## garde 13-14-15-16
Marchés publics de Fournitures et Services

ENTRETIEN DES ESPACES VERTS ET PETITES REPARATIONS

LOT 1 : EVE 13-14-15-16

BORDEREAU DES PRIX UNITAIRES

EDITION 2019

Toute modification du Bordereau de Prix Unitaires entraînera le rejet de l'offre.

Les prix du bordereau sont établis compte tenu des propositions du prestataire figurant dans le mémoire technique
sur les pratiques de développement durable qu'il met en œuvre pour assurer les prestations
de façon à limiter leur impact sur l'environnement

Le candidat peut proposer l'équivalent du matériel cité, lorsqu’il est fait références à des marques, dès lors que ledit matériel respecte les caractéristiques techniques du produit.

## masse
DÉSIGNATION	GRANULARITÉ	MASSE VOLUMIQUE APPARENTE / T/m3
Sable	0/2 ou 0/4	1,50
Sable gros	1,6 / 3	1,60
Concassé	4 / 8 ou 8 / 16	1,45
Concassé	0/20	1,70
Gravillon de concassage silico-calcaire de Durance	2 / 6	1,50
Gravillon de concassage silico-calcaire de Durance	6 / 14 ou 10 / 14	1,49
Ballast	20/40	1,50
Grave recomposée humidifiée	0 / 20	2,27
Grave ciment à 3,5 % environ	0 / 20	2,27
Grave cendre à 4 % environ	0 / 20	2,27
Béton courant (non armé)		2,2
Enrobé		2,35
Terre végétale		1,25

## prescriptions
PRESCRIPTIONS GENERALES POUR L'APPLICATION DU BORDEREAU DES PRIX

Pour certains prix, l'unité utilisée est : 100 m2 (et non 1 m2).
La valeur du prix unitaire représente le coût de la prestation pour 100 m2.
A titre d'exemple, pour ces prix, le calcul du montant de la prestation s'effectue ainsi :
	* pour un espace de 15 m2, le montant de la prestation est égal à la valeur du prix unitaire multiplié par 0,15
	* pour un espace de 6347 m2, le montant de la prestation est égal à la valeur du prix unitaire multiplié par 63,47

* Calcul des plus et moins-values aux prix du bordereau des prix

Lorsqu'une prestation fait l'objet de plusieurs plus ou moins-values, le montant de la prestation est la somme de la prestation de base et des différentes plus ou moins-values

* Exemple de calcul :

10 m3 d'ouverture de tranchée, avec des travaux exécutés de nuit (21 H à 24 H et 0 H à 7 H) à la demande du maître d’œuvre, et dont la situation nécessite l'utilisation de brise roche. / PU : Prix unitaire

	* Ouverture de tranchée exécutée de nuit					10 x PU x 50 %=	M1
	* Utilisation de brise roche					10 x PU =	M2
					Montant total prestation =	M1 + M2

## BPU EVE 13-14-15-16
PRIX N°	U	P.U. HT	DÉSIGNATION DES OUVRAGES
			SIGNALISATION ET BARRIERES DE CHANTIER
			SIGNALISATION TEMPORAIRE
			SIGNALISATION TEMPORAIRE SUIVANT SCHEMAS
			Ces prix rémunèrent forfaitairement la fourniture, l'installation et l'enlèvement d'une signalisation complète temporaire de chantier conforme aux schémas types de signalisation et de protection de chantier joint en annexe du CCTP, y compris la signalisation d'approche (KC et KD). L’unité est le forfait
			Ils comprennent :
			- les frais de mise à disposition pour une journée calendaire.
			- les frais d ‘amenée sur chantier, de mise en place et si besoin, le déplacement du dispositif au fur et à mesure de l'avancement du chantier
			- l'enlèvement en fin de chantier
0101	F		Fourniture, installation et enlèvement de signalisation temporaire de chantier selon schéma type 1
0102	F		Fourniture, installation et enlèvement de signalisation temporaire de chantier selon schéma type V1
0103	F		Fourniture, installation et enlèvement de signalisation temporaire de chantier selon schémas types U12-U13-U14
0104	F		Fourniture,installation et enlèvement de signalisation temporaire de chantier selon schéma type U26
0105	F		Fourniture,installation et enlèvement de signalisation temporaire de chantier selon schéma type U27
0106	F		Fourniture, installation et enlèvement de signalisation temporaire de chantier selon schéma type U34
0107	F		Fourniture, installation et enlèvement de signalisation temporaire de chantier selon schéma type 11
			SIGNALISATION TEMPORAIRE DE TYPE LÉGER
			Ces prix rémunèrent selon la longueur en mètres du dispositif, la fourniture, l'installation et l'enlèvement de signalisation temporaire de chantier de type léger, en rubalise ou treillis plastique. L’unité est le mètre linéaire : ml
			Ils comprennent :
			- les frais de location éventuels
			- les frais de mise en place sur piquets ou poteaux de 1 m de haut, avec protection de tête de ceux-ci conformément aux indications du gestionnaire du marché
			- l'enlèvement en fin de chantier
0108	ml		Fourniture, installation et enlèvement de signalisation temporaire de chantier en rubalise
0109	ml		Fourniture, installation et enlèvement de signalisation temporaire de chantier en treillis plastique d'environ 1m de hauteur
			BARRIÈRES ET PALISSADES
			Ces prix rémunèrent au mètre linéaire, la fourniture, l'installation et l'enlèvement de barrières ou palissades conformes aux prescriptions de l'annexe du CCTP. L’unité est le mètre linéaire : ml
			Ils comprennent :
			- les frais de mise à disposition pour une journée calendaire.
			- l'amenée à pied d'œuvre des barrières ou palissades
			- la mise en place conformément aux indications du gestionnaire du marché
			- l'enlèvement en fin de chantier.
0110	ml		Fourniture, installation et enlèvement de Barrières ou palissades hauteur 1,10 m
0111	ml		Fourniture, installation et enlèvement de Barrières d'une hauteur de 2 mètres
			MAINTIEN DE SIGNALISATION ET DE BARRIERES
			Ces prix rémunèrent, à la journée, la maintenance de signalisation temporaire (suivant schémas conformes au CCTP au de type léger) ou la maintenance des barrières et palissades. L’unité est la journée
			Ils comprennent :
			- les frais de mise à disposition du matériel pour une journée calendaire.
			- les frais de mise en place de jour comme de nuit et si besoin le déplacement du dispositif au fur et à mesure de l'avancement du chantier
			- les frais de remplacement des éléments du dispositif manquants ou détériorés
			MAINTIEN DE SIGNALISATION TEMPORAIRE SUIVANT SCHEMAS
0201	J		Maintien de signalisation temporaire de chantier selon schéma type 1
0202	J		Maintien de signalisation temporaire de chantier selon schémas types U12-U13-U14
0203	J		Maintien de signalisation temporaire de chantier selon schéma type U27
0204	J		Maintien de signalisation temporaire de chantier selon schéma type U26
0205	J		Maintien de signalisation temporaire de chantier selon schéma type U34
0206	J		Maintien de signalisation temporaire de chantier selon schéma type V1
			MAINTIEN DE SIGNALISATION TEMPORAIRE DE TYPE LÉGER
0207	J		Maintien de signalisation temporaire de chantier en rubalise, par jour calendaire quelque soit la longueur
0208	J		Maintien de signalisation temporaire de chantier en treillis plastique, par jour calendaire quelque soit la longueur
			MAINTIEN DE BARRIERES ET PALISSADES
0209	ml/J		Maintien de Barrières ou palissades hauteur 1,10 m, par jour calendaire et par mètre linéaire
0210	ml/J		Maintien de Barrières d'une hauteur de 2 mètres, par jour calendaire et par mètre linéaire
			PRESTATIONS AU TEMPS PASSE
			VEHICULES ET ENGIN AVEC CHAUFFEUR – GROS MATERIEL

			Ces prix rémunèrent à la journée (7h) ou à la demi journée (3h30) la mise à disposition d'un véhicule ou engin avec chauffeur pour réaliser des prestation spécifiques. L’unité est la journée ou la 1/2 Journée
			FOURGON TÔLE OU CAMIONNETTE
11 01	J		fourgon tôle ou camionnette de charge utile : CU < 1,5 tonne – Journée
11 02	J		fourgon tôle ou camionnette de charge utile : 1,5 tonne < CU < 2 tonnes – Journée
			CAMION TOUS CHEMINS
			Suivant le poids total autorisé en charge (P.T.A.C.)
11 03	J		camion tous chemins - 3,5 t < PTAC ≤6 t – Journée
11 04	J		camion tous chemins – 6 t < PTAC ≤11 t – Journée
11 05	J		camion tous chemins - 11 t < PTAC ≤15 t – Journée
11 06	J		camion tous chemins PTAC > 15t – Journée
11 07	J		camion multi bennes - PTAC = 15 t – Journée
11 08	%		Plus-value pour camion avec bras élévateur
11 09	J		camion combiné pour le débouchage de canalisations, y compris l'évacuation et la mise en décharge des déchets – journée
11 10	1/2 J		camion combiné pour le débouchage de canalisations, y compris l'évacuation et la mise en décharge des déchets – 1/2 journée
			COMPACTEURS
11 12	J		dame vibrante 60 À 75 cm – Journée
11 13	J		plaque vibrante 50 À 150kg – Journée
11 14	J		TANDEM DUPLEX -0,5 t<MASSE ≤0,8 t, compacteur vibrant à guidage à main avec dispositif d'arrosage – Journée
			CHARGEURS
11 15	J		PELLE HYDRAULIQUE - 900 L < GODET <= 1100 L sur pneumatiques avec équipements bull ou rétro et avec un godet de volume compris entre 900 et 1100 l – Journée
11 17	J		Plus-value au prix de PELLE HYDRAULIQUE - 900 L < GODET <= 1100 L pour équipement de la pelle avec un brise roche hydraulique
11 18	J		TRACTO-PELLE- Journée
11 19	1/2J		TRACTO-PELLE- 1/2 Journée
11 20	J		Plus-value au prix de TRACTO-PELLE pour équipement de l'engin avec un brise roche hydraulique
11 21	J		MINI-PELLE - Journée
11 22	1/2J		MINI-PELLE – 1/2 Journée
11 23	J		Plus-value au prix de MINI - PELLE pour équipement de l'engin avec un brise roche hydraulique
11 24	J		PELLE ARAIGNÉE – Journée
11 25	1/2J		PELLE ARAIGNÉE – 1/2 Journée
11 26	J		Plus-value au prix de PELLE ARAIGNEE pour équipement de l'engin avec un brise roche hydraulique
11 27	J		Mini-chargeur – Journée
11 28	1/2J		Mini-chargeur – 1/2 Journée
11 29	J		MOTOBASCULEUR dumper, quelle que soit sa capacité - Journée
11 30	1/2J		MOTOBASCULEUR dumper, quelle que soit sa capacité. – 1/2 Journée
			NIVELEUSE
11 31	J		TRACTEUR A LAME DE PUISSANCE COMPRISE ENTRE 140 ET 210 CV sur chenilles ou sur pneumatiques à lames droites ou orientables – Journée
11 32	J		BULLDOZER DE 200 CV avec lame et 1 ou 2 rippers.– Journée
11 33	J		NIVELEUSE AUTOMOTRICE, quelle que soit sa puissance.– Journée
			TRACTEUR AGRICOLE ET ENGINS SPECIFIQUES
			Les pneus de chaque engin doivent être adaptés au travail demandé . En particulier dans un espace aménagé, ils devront éviter le compactage et l'arrachage du sol.
11 34	J		Tracteur agricole – Journée
11 36	J		Broyeur de branches tracté, y compris le camion de tractage, pour broyage des branches jusqu'à 8 cm de diamètre – Qualité BRF – Journée
11 37	1/2J		Broyeur de branches tracté, y compris le camion de tractage, pour broyage des branches jusqu'à 8 cm de diamètre – Qualité BRF – 1/2 Journée
11 38	J		Broyeur de branches multi-végétaux tractable par un camion dont le PTAC < 3,5 T, à double système de coupe : couteau et marteau, pour des branches jusqu'à 8cm de diamètre – Journée
11 39	1/2J		Broyeur de branches multi-végétaux tractable par un camion dont le PTAC < 3,5 T, à double système de coupe : couteau et marteau, pour des branches jusqu'à 8cm de diamètre – 1/2 Journée
11 40	J		Broyeur de branches multi-végétaux tractable par un camion dont le PTAC < 3,5 T, à double système de coupe : couteau et marteau, pour des branches d'un diamètre supérieur à 8cm - Journée
11 41	1/2J		Broyeur de branches multi-végétaux tractable par un camion dont le PTAC < 3,5 T, à double système de coupe : couteau et marteau, pour des branches d'un diamètre supérieur à 8cm - 1/2 Journée
11 42	J		Tracteur équipé d'un désherbeur mécanique ou d'un désherbeur mécanique autoporté – Journée
11 43	J		Rabot de piste : Désherbeur mécanique autotracté – Journée
			BENNE
			Les prix comprennent la mise en place de la benne, la location à la journée ou à la semaine, son enlèvement, y compris le transport, l’évacuation et les frais de mise en décharge agréée du contenu au moment de l’enlèvement quelque soit le type de déchets
12 01	J		benne de 7 m³ – Journée
12 02	J		benne de 15 m³ – Journée
12 03	J		benne de 30 m³ - Journée
12 04	sem		benne de 7 m³ – Semaine
12 05	sem		benne de 15 m³ – Semaine
12 06	sem		benne de 30 m³ - Semaine
12 07	F		Evacuation et mise en décharge agréée du contenu d’un benne de 7m3, quelque soit le type de déchets, en cas de benne remplie avant la fin de la semaine. Prestation comprenant, l’enlèvement de la benne, le transport et l’évacuation du contenu de la benne dans une décharge agréée, la remise en place de la benne jusqu’à la fin de la semaine
12 08	F		Evacuation et mise en décharge agréée du contenu d’un benne de 15m3, quelque soit le type de déchets, en cas de benne remplie avant la fin de la semaine. Prestation comprenant, l’enlèvement de la benne, le transport et l’évacuation du contenu de la benne dans une décharge agréée, la remise en place de la benne jusqu’à la fin de la semaine
			GROS MATERIEL
13 01	J		TRANCHEUSE motorisée autonome – Journée
13 02	½ J		TRANCHEUSE motorisée autonome – 1/2 Journée
13 03	J		TARRIÈRE À VIS. – Journée
13 04	½ J		TARRIÈRE À VIS. – 1/2 Journée
13 05	J		ROTAVATOR. – Journée
13 06	½ J		ROTAVATOR. – 1/2 Journée
13 07	J		SEMOIR. – Journée
13 08	½ J		SEMOIR. – 1/2 Journée
13 09	J		chariot élévateur – 2,5 tonnes maximum – Journée
			CITERNE
13 10	J		Ce prix rémunère à la journée une citerne à eau de 500 litres
13 11	J		Ce prix rémunère à la journée un Camion benne avec une citerne à eau de 1500 litres
			PETIT MATERIEL
14 01	½ J		COMPRESSEUR insonorisé sur roues, d'un débit compris entre 1,8 et 10,5 m3/minute, avec marteau pneumatique, y compris les flexibles, les raccords et les outils. – 1/2 Journée
14 02	½ J		POSTE À SOUDER de 80 à 150 Ampères et ses équipements. – 1/2 Journée
14 03	J		DEBROUSSAILLEUSE à DISQUE : RECIPROCATEUR – Journée
14 04	J		DESHERBEUR THERMIQUE A GAZ – Journée
14 05	J		DESHERBEUR THERMIQUE A VAPEUR – Journée
14 06	½ J		DEBROUSSAILLEUSE à DISQUE : RECIPROCATEUR – 1/2 Journée
14 07	½ J		DESHERBEUR THERMIQUE A GAZ – 1/2 Journée
14 08	½ J		DESHERBEUR THERMIQUE A VAPEUR – 1/2 Journée
14 09	½ J		NETTOYEUR THERMIQUE HAUTE PRESSION, pression de sortie comprise entre 150 et 180 bars, y compris les accessoires – 1/2 Journée
14 10	½ J		BÉTONNIÈRE DE 350 L, thermique ou électrique, y compris les accessoires (rallonge, etc.) – 1/2 Journée
14 11	½ J		GROUPE ÉLECTROGÈNE, d'une puissance comprise entre 2,5 et 5 kW. – 1/2 Journée
14 12	½ J		MOTO POMPE, d'un débit inférieur à 50 m3/heure y compris les accessoires : tuyaux (quelle que soit leur longueur), raccords, crépine, etc... – 1/2 Journée
14 13	½ J		DISQUEUSE THERMIQUE avec disque diamant – 1/2 Journée
14 14	½ J		Marteau piqueur jusqu’à 20kg – 1/2 Journée
			NACELLE
15 01	J		Nacelle automotrice articulée pour des hauteurs de travail inférieures à 15m et un déport compris entre 7 et 10m – Journée
			ANALYSES DE SOL
16 01	F		Prix forfaitaire pour un prélèvement et analyse pédologique de base y compris le déplacement et toutes les sujétions liées à la prestation
16 02	U		Prix unitaire pour un prélèvement et analyse pédologique de base supplémentaire situé sur un même site.
16 03	F		Prix forfaitaire pour un prélèvement de terre à la tarière manuelle jusqu’à 50 cm de profondeur et analyses de terre pour la recherche de métaux lourds (As,Cd, Cr, Cu, Ni, Pb, Zn et Hg) y compris les frais inhérents : déplacements, matériels de sondage, mise en place des protocoles et rédaction du rapport d’analyse .
16 04	F		Prix forfaitaire pour un prélèvement de terre jusqu’à 90 cm de profondeur et analyses de terre pour la recherche de métaux lourds (As,Cd, Cr, Cu, Ni, Pb, Zn et Hg) y compris les frais inhérents : déplacements, matériels de sondage, mise en place des protocoles et rédaction du rapport d’analyse .
16 05	U		Plus Value au prix précédent pour Analyses de terre complémentaires pour recherche de Hydrocarbures Aromatiques Polycycliques (HAP), Composés Organiques Volatils (COV),Pesticides, Dioxines et Cyanures
			PRESTATIONS DE TERRASSEMENT ET DE MISES EN FORME PAYSAGERE
			DECOUPE DE REVETEMENT A LA SCIE
20 01	ml		Découpe de revêtement minéral ou béton bitumineux, effectuée à la scie au sol, y compris le balayage et l'enlèvement des terres et poussières
20 02	ml		Ouverture de tranchée à la trancheuse quelque soit le type de sol
			DECAPAGE ET REPRISE DE TERRE VEGETALE
20 03	m3		Décapage et reprise de terre végétale
			TRANCHEES
			OUVERTURE ET FERMETURE DE TRANCHEE
21 01	m3		Ouverture et Fermeture de tranchée
			OUVERTURE DE TRANCHEE
21 03	m3		Ouverture de tranchée
21 05	m3		Plus Value aux prix d’ouverture et ouverture/fermeture pour utilisation de brise Roche, payé au m³ de roche creusée
21 06	m3		Chargement et évacuation des matériaux extraits non utilisés en décharge agréée, y compris les frais de mise en décharge et toutes les sujétions liées à la prestations
			FERMETURE DE TRANCHEE
21 07	m3		Fermeture de tranchée , mise en œuvre de remblais
			FOURNITURE DE REMBLAIS ET DE DIVERS SUBSTRATS
			Les prix rémunèrent au mètre cube la fourniture, le chargement, le transport et le déchargement à pied d’ouvrage sur le chantier et toutes les sujétions liées à la prestation
			GRAVE NATURELLE HUMIDE
22 01	m3		Grave naturelle humide 0/14, 0/20 ou 0/32,5
			GRAVE CIMENT
22 03	m3		Grave ciment ou traitée au ciment spécial routier
			GRAVILLON ET SABLE
22 05	m3		Gravillon concassé 2/6, 6/10 OU 10/14
22 06	m3		Gravillon concassé 20/40 OU 40/60 (BALLAST)
22 07	m3		GRAVILLON DE DURANCE ROULÉ 4/6, 6/10, 6/14 OU 10/20
22 08	m3		SABLE SILICEUX 0/4 LAVÉ
22 09	m3		SABLE DE DURANCE roulé 0/4
22 10	%		Plus value sur prix de fourniture de gravillon et de sable pour livraison en big bag de 1m3
			TERRE, TERREAU, MELANGE TERREUX
22 11	m3		Terre végétale allégée ( mélange composé d’environ 30 % terreau, 30 % billes d’argile et 40 % terre végétale)
22 12	m3		Terre végétale
22 13	m3		Terre ordinaire
22 14	m3		Terre de bruyère
22 15	m3		Terreau Normalisé NFU 44-551 Référence 2.14
22 16	m3		Mélange terreux composé de ½ de terre végétale, ¼ de sable de rivière et de ¼ de compost d'origine végétale
22 17	%		Plus value sur prix de fourniture de terre pour livraison en big bag de 1m3
22 18	%		Plus value sur prix de fourniture de terreau horticole pour livraison en sac de 70 litres
			MULCH ET PAILLAGE
22 19	m3		Écorce de pin - Vrac
22 20	m3		Écorce de pin – Sac de 70L
22 21	m3		Broyat de branches type BRF pour un volume total inférieur ou égal à 5 m3 (volume total par chantier) – Vrac
22 22	m3		Broyat de branches type BRF pour un volume total supérieur à 5 m³ (volume total par chantier) – Vrac
22 23	m3		Pouzzolane en bille 8/15 ou argile expansée granulométrie 6/25 à préciser par le gestionnaire du marché – Vrac
22 24	m3		Pouzzolane 20/40 - Vrac
22 25	m3		Mulch de coco – Vrac
22 26	m3		Paillette de chanvre – Vrac
22 27	m3		Copeaux de bois – Vrac
22 28	m3		Copeaux de bois colorés – Vrac (toutes couleurs au choix du gestionnaire du marché)
22 29	m3		Paillette de lin – Vrac
22 30	%		Plus value sur prix de fourniture de paillis pour livraison en big bag de 1m3
			ENGRAIS
22 31	kg		Engrais organique autorisé en agriculture biologique pour gazon - Livré en sac
22 32	kg		Engrais organique autorisé en agriculture biologique pour arbres – arbuste – fleurs - Livré en sac
22 33	kg		Biostimulant pour gazon - Livré en sac
22 34	kg		Biostimulant pour arbuste – fleurs - Livré en sac
22 35	kg		Engrais minéral de type ammonitrate ou composés (N,P,K), sur précision du gestionnaire du marché – Vrac
22 36	kg		Engrais organique de synthèse à libération lente : Urée-formaldéhydes (UREAFORM) du type gazon - base 20-5-8 (+ 3 unités N) dont 11 U/N retard + 3 – Vrac
22 37	kg		Engrais organique de synthèse à libération lente : Urée -formaldéhydes (UREAFORM) du type arbres-arbuste-fleurs base 15-7-14 (+ 2 U/N) dont 5 U de N retard + 2 U – Vrac
22 38	kg		Engrais organique de synthèse à libération lente : Isobutylidène diurée (IBDU ou Isodur) ou équivalent du type gazon - ou arbres-arbustes-fleurs - selon précision du gestionnaire du marché – Vrac
22 39	kg		Engrais enrobés du type sierrablen (gazon) ou équivalent 25-7-5- + Fe, ou du type Agroblène ou équivalent suivant précision du gestionnaire du marché – Vrac
			FUMIERS
22 40	t		Fumier déshydraté en granulé – Vrac
22 41	t		Fumier de champignonnière, fumier déshydraté ovin de qualité – Vrac
22 42	%		Plus value sur prix de fourniture de fumier pour livraison en big bag
22 43	kg		Fumier déshydraté en granulé – livré en sac
22 44	kg		Fumier de champignonnière, fumier déshydraté ovin de qualité – livré en sac
			BOIS
22 50	U		Stère de bois – Bûches en 50cm - Chêne
			MISE EN FORME PAYSAGERE
23 01	m2		Mise en place de sable ou gravillon hors prestation de fermeture de tranchée
23 02	m2		Mise en place de terre végétale, terre de bruyère, terre ordinaire ou mélange terreux, hors prestation de fermeture de tranchée
23 03	m2		Mise en place de tout type de paillis et de mulch
23 04	m2		Fertilisation par épandage d’engrais, de biostimulant ou de fumier
23 05	m2		Décompactage sur une profondeur maximum de 0,60 m
23 06	m2		Décompactage sur une profondeur de 0,20 m
23 07	m2		Décompactage de bac à sable
23 08	m2		Hersage ou passage de la fraise mécanique sur 0,10 à 0,15 m de profondeur la surface minimale prise en compte étant de 200 m2.
23 09	m2		Epierrage y compris chargement, transport et évacuation à la décharge
23 10	m2		Mise au profil grossier
23 11	m2		Mise au profil fin et évacuation à la décharge (y compris frais de décharge) des pierres et de tous détritus.
23 12	m2		Roulage manuel ou mécanique de stabilisation préalable à un engazonnement
			FILM GEOTEXTILE
24 01	m2		Fourniture et pose d'un film anti-contaminant en géotextile de masse surfacique minimum 90 gr/m2 , classe 2
24 02	m2		Fourniture et pose d'un film anti-contaminant en géotextile de masse surfacique minimum 200 gr/m², classe 5
24 03	m2		Fourniture et pose d'un film anti-racinaire de masse surfacique minimum de 400g/m², imperméable
24 04	m2		Fourniture et pose d’une toile 100 % biodégradable
			PRESTATIONS DE REFECTION DE SURFACES, DE BORDURES ET CLOTURES
			REFECTION DE PEINTURES
			Les prestations ci dessous sont prévues pour des petites réparations : surfaces < à 30m², longueur <10ml ou 5 unités maximum
30 01	U		Peinture de mobilier en bois type bancs, tables
30 02	U		Peinture de mobilier urbain métallique type potelet, arceau, borne, corbeille, garde corps, main courante
30 03	ml		Peinture d'une barrière bois à 1 lisse
30 04	ml		Peinture d'une barrière bois à 2 lisses
30 05	ml		Peinture d’une barrière bois à 3 lisses
30 06	ml		Peinture de traverse en bois
30 07	m2		Fourniture et mise en œuvre d'une peinture glycérophtalique en 2 couches croisées au rouleau ou à la brosse, y compris préparation du support, avec traitement des fissures si nécessaire, et dépoussiérage.
30 08	m2		Fourniture et mise en œuvre d'une peinture acrylique en 2 couches croisées au rouleau ou à la brosse, y compris préparation du support, avec traitement des fissures si nécessaire, et dépoussiérage.
30 09	m2		Fourniture et mise en œuvre d'un revêtement antigraffitis à base acrylique en 2 couches croisées au rouleau ou à la brosse, y compris préparation du support, avec traitement des fissures si nécessaire, et dépoussiérage.
			REFECTION DE CLOTURES
31 01	U		Fourniture et scellement en sol de poteau pour réparation de clôture, y compris terrassement et évacuation des déblais. Pour cloture de 1M de hauteur
31 02	U		Fourniture et scellement en sol de poteau pour réparation de clôture, y compris terrassement et évacuation des déblais. Pour cloture de 1,5M de hauteur
31 03	U		Fourniture et scellement en sol de poteau pour réparation de clôture, y compris terrassement et évacuation des déblais. Pour cloture de 2M de hauteur
31 04	U		Fourniture et scellement en sol de poteau pour réparation de clôture, y compris terrassement et évacuation des déblais. Pour cloture de 2,5M de hauteur
31 05	m2		Fourniture et pose de Treillis soudé, maille 200 x 50 mm, fil intérieur 5 mm minimum plastifié ou galvanisé (la quantité minimale prise en compte étant un panneau)
31 06	m2		Fourniture et pose de Treillis soudé, maille 150x55 mm, fil intérieur 5 mm minimum plastifié ou galvanisé (la quantité minimale prise en compte étant un panneau)
31 07	m2		Fourniture et pose de grillage simple torsion plastifié ou galvanisé type courant
31 08	m2		Fourniture et pose de grillage simple torsion plastifié ou galvanisé type clôture forte
			REFECTION DE SURFACES
			Les prestations ci dessous sont prévues pour des chantiers de reprise de surfaces existantes inférieures à 50m²
			ENLEVEMENT ET SCARIFICATION DE SURFACES AVANT REFECTION
32 00	m2		Scarification d’un revêtement bicouche ou enrobé avant réfection
32 01	m2		Enlèvement d’un revêtement bicouche ou enrobé, y compris la découpe du revêtement à enlever, l’évacuation des déchets en décharge agréée
32 02	m2		Enlèvement d’un revêtement en béton , y compris la découpe du revêtement à enlever, l’évacuation des déchets en décharge agréée
			COUCHE D'ACROCHAGE
32 03	m2		Fourniture et mise en œuvre d'une couche d'accrochage , y compris le nettoyage, les protections nécessaires et toutes les sujétions liées à la prestation
			REVETEMENT EN BI-COUCHE
32 04	m2		Reprise d’un revêtement bi-couche, y compris le nettoyage, les protections nécessaires et toutes les sujétions liées à la prestation
			REVETEMENT EN STABILISEE
32 05	m2		Reprise de sol stabilisé existant comprenant le surfaçage et la reprise des flashs
32 06	m2		Reprise de sol stabilisé renforcé à la chaux ou autre liant minéral comprenant le surfaçage et la reprise des flashs
32 07	m2		Reprise de sol stabilisé renforcé au liant hydrolique ou hydrocarboné comprenant le surfaçage et la reprise des flashs
32 08	m2		Reprise de sol stabilisé renforcé au liant poudre végétale comprenant le surfaçage et la reprise des flashs
32 09	m2		Reprise de sol stabilisé renforcé avec grains libres et fabriqué avec un liant d'origine organo-minéral en phase aqueuse comprenant le surfaçage et la reprise des flashs
			REVETEMENT EN MORTIER BITUMINEUX 0/6
			Fourniture et mise en œuvre de mortier bitumineux 0/6 avec un liant au bitume pur de classe 35/50 ou 50/70 et des granulats silico calcaires.
32 10	m2		Reprise de revêtement existant en mortier bitumineux 0/6
32 11	m2		Plus value pour revêtement de couleur rouge
32 12	m2		Plus value pour revêtement de couleur blanc, ocre ou beige
			REVETEMENT EN BETONS COURANTS
			Les prix comprennent la fourniture et le transport à pied d'œuvre, la mise en œuvre (vibration, damage,etc…), les joints de dilatation en polystyrène, la reprise des matériaux dans les limites du chantier, le réglage et la protection contre les eaux de toute nature
32 13	m2		Reprise de revêtement en béton B20, d’épaisseur maximum 10cm
32 14	m2		Reprise de revêtement en béton B25, d’épaisseur maximum 10 cm
32 15	m2		Reprise de revêtement en béton balayé
32 16	m2		Reprise de revêtement en béton désactivé
32 17	m2		Plus value aux prix de béton pour emploi de béton teinté dans la masse suivant les indications du gestionnaire du marché
			BORDURES ET PAVAGES
			Les prestations ci dessous sont prévues pour des chantiers de surfaces inférieures à 50m² ou inférieurs à 20 mètres linéaires
			DEPOSE ET REPOSE DE BORDURES EXISTANTES
33 01	ml		Dépose de tout type de bordures sans évacuation y compris tri, nettoyage, stockage pour réutilisation et évacuation des déblais résiduels en décharge
33 02	%		Plus-value au prix précédent pour évacuation des bordures en décharge
33 03	ml		Repose de bordures P1, P2 ou P3 sur béton
33 04	ml		Repose bordures T2, T3, A1, A2 sur béton
33 05	ml		Repose de bordures préfabriqué d'entourage d'arbre, diamètre 1,50m sur béton
33 06	ml		Repose de bordures en pierre calcaire sur béton
33 07	ml		Repose de traverses en bois , dimensions 150X200cm environ y compris fourniture et pose d'arceaux d'ancrage (2 fers plats 30/5 par traverse) ou cloutage pris dans semelle béton
33 08	ml		Repose de bordures en rondins de bois diamètre 150 à 200 y compris fournitures et pose des éléments d'ancrage
33 09	ml		Repose de bordures en pavés
33 10	ml		Repose de bordures en acier flexible hauteur 10 à 15 cm, épaisseur de 1 à 4mm fixée au sol par des scellements béton réguliers tous les 1 à 1,5mm
33 11	ml		Repose de bordures en plastique recyclé, hauteur 15 à 20 cm, épaisseur 8 à 10mm fixée au sol par des fers tors et scellement béton réguliers tous les 1 à 1,5m
			DEPOSE ET REPOSE DE PAVES, BRIQUES, DALLES,GALET… EXISTANTS
33 12	m2		Dépose de pavés, briques, dalles, galets,... sans évacuation y compris tri, nettoyage, stockage pour réutilisation et évacuation des déblais résiduels en décharge
33 13	%		Plus-value au prix précédent pour évacuation de pavés, briques, dalles, galets,…en décharge
33 14	m2		Repose de pavés, briques, dalles, galets, … sur lit de sable
33 15	m2		Repose de pavés, briques, dalles, galets,... sur mortier sec ou mortier plastique
33 16	m2		Plus-value aux prix précédents pour repose de pavés, briques, dalles, galets.... de différentes couleurs ou différents types suivant le motif précisé par le gestionnaire du marché
			FOURNITURE ET POSE DE NOUVELLES BORDURES
33 17	ml		Fourniture et pose de bordures P1, P2 ou P3 sur béton
33 18	ml		Fourniture et pose de bordures T2, T3, A1, A2 sur béton
33 19	ml		Fourniture et pose de bordures préfabriqué d'entourage d'arbre, diamètre 1,50m, sur béton
33 20	ml		Fourniture et pose de bordures en pierre calcaire sur béton
33 21	ml		Fourniture et pose de bordures en pavés sur béton
33 22	ml		Fourniture et pose de bordures P1, P2 ou P3 sur mortier ou ciment colle
33 23	ml		Fourniture et pose de bordures T2, T3, A1, A2 sur mortier ou ciment colle
33 24	ml		Fourniture et pose de bordures d'entourage d'arbre sur mortier ou ciment colle
33 25	ml		Fourniture et pose de bordures en pierre calcaire sur mortier ou ciment colle
33 26	ml		Fourniture et pose de bordures en pavés sur mortier ou ciment colle
33 27	ml		Fourniture et pose de traverses en bois, y compris fourniture et pose des arceaux d'ancrage (2 fers plats 30/5 par traverse) ou cloutage pris dans semelle béton
33 28	ml		Fourniture et pose de bordures en rondins de bois diamètre 150 à 200cm, y compris fourniture et pose des éléments d'ancrage
33 29	ml		Fourniture et pose de bordures en acier flexible hauteur 10 à 15 cm, épaisseur de 1 à 4mm fixée au sol par des scellements béton réguliers tous les 1 à 1,5m
33 30	ml		Fourniture et pose de bordures en plastique recyclé, hauteur 15 à 20 cm, épaisseur 8 à 10mm fixée au sol par des fers tors et scellement béton réguliers tous les 1 à 1,5m
			FOURNITURE ET POSE DE NOUVEAUX PAVES, BRIQUES, DALLES, GALET,
33 31	m2		Fourniture et Pose de nouveaux pavés, briques, dalles, galets…. sur lit de sable
33 32	m2		Fourniture et Pose de nouveaux pavés, briques, dalles, galets sur mortier sec ou mortier plastique
33 33	m2		Plus-value aux prix précédents pour pose de pavés, briques, dalles, galets.... de différentes couleurs ou différents types suivant le motif précisé par le gestionnaire du marché
			FOURNITURE, POSE ET REALISATION DE CANIVEAUX
33 34	m3		Confection de caniveau en béton B20
33 35	m2		Confection de caniveau en pavé de récupération
33 36	m2		Confection de caniveau en pavés béton teintés
33 37	m2		Confection de caniveau en galets
33 38	m2		Saupoudrage de caniveau au ciment pur sur béton frais y compris le talochage
33 39	m2		Chape au mortier par centimètre d'épaisseur y compris le balayage, l'humidification de l'assise, le mortier de ciment dosé à 500 kg par m3, le lissage
33 40	ml		Fourniture et pose de caniveau préfabriqué de type CC1, CC2, CS1 ou CS2 en béton,
33 41	ml		Plus-value au prix de caniveau préfabriqué pour caniveau en éléments courbes
33 42	ml		Plus-value au prix de caniveau préfabriqué pour caniveau à parement de basalte ou de couleur blanche
			PRESTATIONS SUR RESEAUX ARROSAGE ET ASSAINISSEMENT
			Les prestations ci dessous sont prévues principalement pour des réparations de réseaux existant mais aussi pour des petites créations ou extensions. / Les prix incluent la fourniture et la pose d’un grillage avertisseur normalisé, la fourniture et la mise en œuvre de l’enrobage en sable ou gravillons pour les fourreaux et les canalisations. / Les prix incluent également pour les canalisation à créer, la fourniture et l’assemblage de toutes les pièces de raccordement en ligne (égales ou réduites si changements de diamètre) telles que manchons, coudes, bouchons, tés / Les prix ne comprennent pas les terrassements nécessaires sauf quand cela est expressement précisé (ex : tuyère, turbine)
			FOURREAUX
50 01	ml		Fourniture et pose de fourreau PVC rigide ou TPC – DN 40 ou DN 63
50 02	ml		Fourniture et pose de fourreau PVC rigide ou TPC – DN 80 ou DN100
50 03	ml		Fourniture et pose de fourreau PVC rigide ou TPC – DN 160
50 04	ml		Fourniture et pose de fourreau en PVC perforé (Drain annelé) – DN 65
50 05	ml		Fourniture et pose de fourreau en PVC perforé (Drain annelé) – DN 100
50 06	ml		Fourniture et pose de fourreau en PVC perforé (Drain annelé) – DN 160
50 07	ml		Fourniture et pose de fourreau en PVC perforé (Drain annelé) – DN 250
			CANALISATIONS
			CANALISATION POLYETHYLENE BASSE DENSITE POUR RESEAU GOUTTE A GOUTTE
50 10	ml		Fourniture et pose canalisation PEBD – DN 16 ou DN 20
50 11	ml		Fourniture et pose canalisation PEBD – DN 25 ou DN 32
			CANALISATION POLYETHYLENE DE SERIE 6 BARS
50 12	ml		Fourniture et pose canalisation PE série 6 bars – DN 20 ou DN25
50 13	ml		Fourniture et pose canalisation PE série 6 bars – DN 32 ou DN 40
50 14	ml		Fourniture et pose canalisation PE série 6 bars – DN 50 ou DN 63
50 15	ml		Fourniture et pose canalisation PE série 6 bars – DN 75
50 16	ml		Fourniture et pose canalisation PE série 6 bars – DN 90
			CANALISATION POLYETHYLENE DE SERIE 10 BARS
50 17	ml		Fourniture et pose canalisation PE série 10 bars – DN 16 ou DN20
50 18	ml		Fourniture et pose canalisation PE série 10 bars – DN 25 ou DN32
50 19	ml		Fourniture et pose canalisation PE série 10 bars – DN 40 ou DN 50
50 20	ml		Fourniture et pose canalisation PE série 10 bars – DN 63
50 21	ml		Fourniture et pose canalisation PE série 10 bars – DN 75
50 22	ml		Fourniture et pose canalisation PE série 10 bars – DN 90
50 23	ml		Fourniture et pose canalisation PE série 10 bars – DN 110
50 24	ml		Fourniture et pose canalisation PE série 10 bars – DN 125
50 25	ml		Fourniture et pose canalisation PE série 10 bars – DN 150
50 26	ml		Fourniture et pose canalisation PE série 10 bars – DN 200
50 27	%		Plus-value au prix de fourniture et pose pour canalisation AEP (bande bleue alimentaire) 12,5 bars sur les prix de canalisation PE de série 10 bars.
			CANALISATION PVC PRESSION 16 BARS
50 30	ml		Fourniture et pose de canalisation PVC pression 16 bars – DN 25
50 31	ml		Fourniture et pose de canalisation PVC pression 16 bars – DN 32
50 32	ml		Fourniture et pose de canalisation PVC pression 16 bars – DN 40
50 33	ml		Fourniture et pose de canalisation PVC pression 16 bars – DN 50
50 34	ml		Fourniture et pose de canalisation PVC pression 16 bars – DN 63
50 35	ml		Fourniture et pose de canalisation PVC pression 16 bars – DN 75
50 36	ml		Fourniture et pose de canalisation PVC pression 16 bars – DN 90
50 37	ml		Fourniture et pose de canalisation PVC pression 16 bars – DN 110
50 38	ml		Fourniture et pose de canalisation PVC pression 16 bars – DN 125
			CANALISATION EN ACIER PAR SPITTAGE PAR COLLIER CHEVILLE
50 40	ml		Fourniture et pose de canalisation acier – 15 x 21 ou 1/2"
50 41	ml		Fourniture et pose de canalisation acier – 20 x 27 ou 3/4"
50 42	ml		Fourniture et pose de canalisation acier – 26 x 34 ou 1"
50 43	ml		Fourniture et pose de canalisation acier – 33 x 42 ou 1" 1/4
50 44	ml		Fourniture et pose de canalisation acier – 40 x 49 ou 1"1/2
50 45	ml		Fourniture et pose de canalisation acier – 50 x 60 ou 2"
50 46	ml		Fourniture et pose de canalisation acier – 66 x 76 ou 2"1/2
50 47	ml		Fourniture et pose de canalisation acier – 80 x 90 ou 3"
			PIECES DE RACCORDEMENT
			PIECES DE RACCORDEMENT EN PLASTIQUE OU PVC
			RACCORDS COMPRESSION TYPE PLASSON OU EQUIVALENT
			Raccord compression de type Plasson ou équivalent égaux ou réduits, taraudés ou filetés : raccords, coudes, bouchons ou manchons
51 01	U		Fourniture et pose de raccord de compression type Plasson - DN 16 ou 20
51 02	U		Fourniture et pose de raccord de compression type Plasson - DN 25 ou DN32
51 03	U		Fourniture et pose de raccord de compression type Plasson - DN 40
51 04	U		Fourniture et pose de raccord de compression type Plasson – DN 50
51 05	U		Fourniture et pose de raccord de compression type Plasson - DN 63
51 06	U		Fourniture et pose de raccord de compression type Plasson - DN 75
51 07	U		Fourniture et pose de raccord de compression type Plasson - DN 90
51 08	U		Fourniture et pose de raccord de compression type Plasson - DN 110
51 09	U		Fourniture et pose de raccord de compression type Plasson - DN 125
			TES COMPRESSION TYPE PLASSON OU EQUIVALENT
			Tés compression de type "Plasson" ou équivalent égaux ou réduits, filetés ou taraudés.
51 11	U		Fourniture et pose de té de compression type Plasson – DN 20 ou DN25
51 12	U		Fourniture et pose de té de compression type Plasson – DN 32 ou DN40
51 13	U		Fourniture et pose de té de compression type Plasson – DN 50
51 14	U		Fourniture et pose de té de compression type Plasson - DN 63
51 15	U		Fourniture et pose de té de compression type Plasson - DN 75
51 16	U		Fourniture et pose de té de compression type Plasson - DN 90
51 17	U		Fourniture et pose de té de compression type Plasson - DN 110
51 18	U		Fourniture et pose de téde compression type Plasson - DN 125
			522 – RACCORDS ELECTROSOUDABLES TYPE PLASSON OU EQUIVALENT
			Fourniture et pose de raccords électrosoudables de type "plasson" ou équivalent, égaux ou réduits : raccord, coude, bouchon ou manchon pour réparation
51 20	U		Fourniture et pose de raccord électrosoudable DN 16 ou 20
51 21	U		Fourniture et pose de raccord électrosoudable DN 25 ou DN32
51 22	U		Fourniture et pose de raccord électrosoudable DN 40
51 23	U		Fourniture et pose de raccord électrosoudable DN 50
51 24	U		Fourniture et pose de raccord électrosoudable DN 63
51 25	U		Fourniture et pose de raccord électrosoudable DN 75
51 26	U		Fourniture et pose de raccord électrosoudable DN 90
51 27	U		Fourniture et pose de raccord électrosoudable DN 110
51 28	U		Fourniture et pose de raccord électrosoudable DN 125
			523 - TES ELECTROSOUDABLES TYPE PLASSON OU EQUIVALENT
			Fourniture et pose de tés électrosoudables type "plasson" ou équivalent égal ou réduit .
51 30	U		Fourniture et pose de té électrosoudable – DN 20 ou DN25
51 31	U		Fourniture et pose de té électrosoudable – DN 32 ou DN40
51 32	U		Fourniture et pose de té électrosoudable – DN 50
51 33	U		Fourniture et pose de té électrosoudable - DN 63
51 34	U		Fourniture et pose de té électrosoudable - DN 75
51 35	U		Fourniture et pose de té électrosoudable - DN 90
51 36	U		Fourniture et pose de té électrosoudable - DN 110
51 37	U		Fourniture et pose de té électrosoudable - DN 125
			RACCORDS PLASTIQUES
			Raccords plastique en polypropylène à visser égaux ou réduits, filetés ou taraudés, mâle ou femelle : mamelons, manchons, coudes, bouchons.
51 40	U		Fourniture et pose de raccord plastique – 1/2 " ou 3/4 "
51 41	U		Fourniture et pose de raccord plastique – 1 " ou 1 "1/4
51 42	U		Fourniture et pose de raccord plastique – 1 "1/2
51 43	U		Fourniture et pose de raccord plastique – 2 "
			TES PLASTIQUES
			Tés plastique en polypropylène à visser égaux ou réduits, filetés ou taraudés, male ou femelle
51 45	U		Fourniture et pose de té plastique – 1/2 "
51 46	U		Fourniture et pose de té plastique – 3/4 "
51 47	U		Fourniture et pose de té plastique – 1 "
51 48	U		Fourniture et pose de té plastique – 1 "1/4
51 49	U		Fourniture et pose de té plastique – 1 "1/2
51 50	U		Fourniture et pose de té plastique – 2 "
			COLLIERS DE PRISE EN CHARGE
			Colliers de prise en charge en polypropylène, complets renforcés 4 boulons à partir du DN 63, y compris le percement de la conduite PE quelque soit le diamètre du bossage et les pièces de raccordement à la canalisation dérivée.
51 51	U		Fourniture et pose d’un collier de prise en charge PE - DN 20 ou DN 25
51 52	U		Fourniture et pose d’un collier de prise en charge PE - DN 32 ou DN 40
51 53	U		Fourniture et pose d’un collier de prise en charge PE – DN 50 ou DN 63
51 54	U		Fourniture et pose d’un collier de prise en charge PE - DN 75
51 55	U		Fourniture et pose d’un collier de prise en charge PE – DN 90
51 56	U		Fourniture et pose d’un collier de prise en charge PE - DN 110
51 57	U		Fourniture et pose d’un collier de prise en charge PE - DN 125
			RACCORDS EN PVC
			Raccords en PVC pression à coller ou à visser, égaux ou réduits, mâle ou femelle : manchon, coude, bouchon.
51 60	U		Fourniture et pose d’un raccord en PVC – DN 25 3/4"
51 61	U		Fourniture et pose d’un raccord en PVC – DN 32 1"
51 62	U		Fourniture et pose d’un raccord en PVC – DN 40 1"1/4
51 63	U		Fourniture et pose d’un raccord en PVC – DN 50 1"1/2
51 64	U		Fourniture et pose d’un raccord en PVC – DN 63 2"
51 65	U		Fourniture et pose d’un raccord en PVC – DN 75 2"1/2
51 66	U		Fourniture et pose d’un raccord en PVC – DN 90 3"
51 67	U		Fourniture et pose d’un raccord en PVC – DN 110 4"
51 68	U		Fourniture et pose d’un raccord en PVC – DN 125 5"
			RACCORDS UNION EN PVC
			Raccords UNION en PVC à coller ou à visser, filetés ou taraudés, mâle ou femelle.
51 70	U		Fourniture et pose d’un raccord UNION – DN 25 3/4"
51 71	U		Fourniture et pose d’un raccord UNION – DN 32 1"
51 72	U		Fourniture et pose d’un raccord UNION – DN 40 1"1/4
51 73	U		Fourniture et pose d’un raccord UNION – DN 50 1"1/2
51 74	U		Fourniture et pose d’un raccord UNION – DN 63 2"
51 75	U		Fourniture et pose d’un raccord UNION – DN 75 2"1/2
51 76	U		Fourniture et pose d’un raccord UNION – DN 90 3"
51 77	U		Fourniture et pose d’un raccord UNION – DN 110 4"
			ALLONGES EN PLASTIQUE
			Allonges en plastique de 0,10 à 0,50 m de longueur
51 80	U		Fourniture et pose d’une allonge en plastique – 1/2 " ou 3/4 " ou 1 "
			PIECES DE RACCORDEMENT EN FONTE OU ACIER
			RACCORDS EN FONTE
			Raccords en fonte malléable galvanisée égaux ou réduits, mâle ou femelle, filetés ou taraudés : coudes, manchons, mamelons, bouchons.
52 01	U		Fourniture et pose de raccord en fonte – 1/2 "
52 02	U		Fourniture et pose de raccord en fonte – 3/4 "
52 03	U		Fourniture et pose de raccord en fonte – 1 "
52 04	U		Fourniture et pose de raccord en fonte – 1 "1/4
52 05	U		Fourniture et pose de raccord en fonte – 1 "1/2
52 06	U		Fourniture et pose de raccord en fonte – 2 "
52 07	U		Fourniture et pose de raccord en fonte – 2"1/2
52 08	U		Fourniture et pose de raccord en fonte – 3"
52 09	U		Fourniture et pose de raccord en fonte – 4"
			TES EN FONTE
			Tés en fonte malléable galvanisée égaux ou réduits, filetés ou taraudés
52 10	U		Fourniture et pose de té en fonte – 1/2 "
52 11	U		Fourniture et pose de té en fonte – 3/4 "
52 12	U		Fourniture et pose de té en fonte – 1 "
52 13	U		Fourniture et pose de té en fonte – 1 "1/4
52 14	U		Fourniture et pose de té en fonte – 1 "1/2
52 15	U		Fourniture et pose de té en fonte – 2 "
52 16	U		Fourniture et pose de té en fonte – 2"1/2
52 17	U		Fourniture et pose de té en fonte – 3"
52 18	U		Fourniture et pose de té en fonte – 4"
			CROIX EN FONTE
			Croix en fonte malléable galvanisée égales ou réduites, filetées ou taraudées
52 19	U		Fourniture et pose de croix en fonte – 1/2 "
52 20	U		Fourniture et pose de croix en fonte – 3/4 "
52 21	U		Fourniture et pose de croix en fonte – 1 "
52 22	U		Fourniture et pose de croix en fonte – 1 "1/4
52 23	U		Fourniture et pose de croix en fonte – 1 "1/2
52 24	U		Fourniture et pose de croix en fonte – 2 "
52 25	U		Fourniture et pose de croix en fonte – 2"1/2
52 26	U		Fourniture et pose de croix en fonte – 3"
52 27	U		Fourniture et pose de croix en fonte – 4"
			RACCORDS UNION EN FONTE
			Raccords UNION à joints plats ou coniques Femelle/Femelle ou Mâle/Mâle ou Femelle/Mâle en fonte malléable galvanisée y compris fourniture des joints.
52 28	U		Fourniture et pose de raccord UNION en fonte – 1/2 "
52 29	U		Fourniture et pose de raccord UNION en fonte – 3/4 "
52 30	U		Fourniture et pose de raccord UNION en fonte – 1 "
52 31	U		Fourniture et pose de raccord UNION en fonte – 1 "1/4
52 32	U		Fourniture et pose de raccord UNION en fonte – 1 "1/2
52 33	U		Fourniture et pose de raccord UNION en fonte – 2 "
52 34	U		Fourniture et pose de raccord UNION en fonte – 2"1/2
52 35	U		Fourniture et pose de raccord UNION en fonte – 3"
52 36	U		Fourniture et pose de raccord UNION en fonte – 4"
			ALLONGES EN ACIER GALVANISE
			Allonges en acier galvanisé de 0,20 à 1 m de longueur
52 37	U		Fourniture et pose d’allonges en acier galvanisé - 1/2 "
52 38	U		Fourniture et pose d’allonges en acier galvanisé – 3/4 "
52 39	U		Fourniture et pose d’allonges en acier galvanisé – 1 "
52 40	U		Fourniture et pose d’allonges en acier galvanisé – 1 "1/4
52 41	U		Fourniture et pose d’allonges en acier galvanisé – 1 "1/2
52 42	U		Fourniture et pose d’allonges en acier galvanisé – 2 "
52 43	U		Fourniture et pose d’allonges en acier galvanisé – 2"1/2
52 44	U		Fourniture et pose d’allonges en acier galvanisé – 3"
52 45	U		Fourniture et pose d’allonges en acier galvanisé – 4"
			MANCHONS OU JONCTIONS FONTE A BRIDE
			Manchons ou de jonctions fonte à bride, ou de raccords à bride "major" ou équivalent pour le raccordement des appareils ou des pièces à bride sur conduite en P.V.C. ou Fonte.
52 46	U		Fourniture et pose de manchons ou jonctions fonte à bride – DN 40 1"1/4
52 47	U		Fourniture et pose de manchons ou jonctions fonte à bride – DN 50 1"1/2
52 48	U		Fourniture et pose de manchons ou jonctions fonte à bride – DN 63 2"
52 49	U		Fourniture et pose de manchons ou jonctions fonte à bride – DN 75 2"1/2
52 50	U		Fourniture et pose de manchons ou jonctions fonte à bride – DN 90 3"
52 51	U		Fourniture et pose de manchons ou jonctions fonte à bride – DN 110 4"
			BRIDES RONDES A EMBOITEMENT EN FONTE
			Brides rondes à emboîtement (B.E.) en fonte, y compris écrous, boulons et joints.
52 52	U		Fourniture et pose de brides rondes à emboîtement en fonte - DN 40
52 53	U		Fourniture et pose de brides rondes à emboîtement en fonte – DN 50
52 54	U		Fourniture et pose de brides rondes à emboîtement en fonte – DN 63
52 55	U		Fourniture et pose de brides rondes à emboîtement en fonte – DN 75
52 56	U		Fourniture et pose de brides rondes à emboîtement en fonte – DN 90
52 57	U		Fourniture et pose de brides rondes à emboîtement en fonte – DN 110
			BRIDES RONDES TARAUDEES OU FILETEES EN GALVA
			Brides rondes taraudées ou filetées en galva y compris boulons, écrous et joints.
52 58	U		Fourniture et pose de brides rondes taraudées ou filetées en galva – DN 40
52 59	U		Fourniture et pose de brides rondes taraudées ou filetées en galva – DN 50
52 60	U		Fourniture et pose de brides rondes taraudées ou filetées en galva – DN 63
52 61	U		Fourniture et pose de brides rondes taraudées ou filetées en galva – DN 75
52 62	U		Fourniture et pose de brides rondes taraudées ou filetées en galva – DN 90
52 63	U		Fourniture et pose de brides rondes taraudées ou filetées en galva – DN 110
			PIECES DE RACCORDEMENT À BRIDES EN FONTE : COUDES, MANCHES
			Pièces de raccordement à brides en fonte : coudes ou manchettes égaux ou réduits.
52 64	U		Fourniture et pose de pièces de raccordement à brides en fonte : coude ou manchette – DN 40
52 65	U		Fourniture et pose de pièces de raccordement à brides en fonte : coude ou manchette – DN 65
52 66	U		Fourniture et pose de pièces de raccordement à brides en fonte : coude ou manchette – DN 80
52 67	U		Fourniture et pose de pièces de raccordement à brides en fonte : coude ou manchette – DN 100
52 68	U		Fourniture et pose de pièces de raccordement à brides en fonte : coude ou manchette – DN 125
52 69	U		Fourniture et pose de pièces de raccordement à brides en fonte : coude ou manchette – DN 150
			PIECES DE RACCORDEMENT À BRIDES EN FONTE : TES
			Pièces de raccordement à brides en fonte : Tés égaux ou réduits.
52 70	U		Fourniture et pose de pièces de raccordement à brides en fonte: tés – DN 40
52 71	U		Fourniture et pose de pièces de raccordement à brides en fonte: tés – DN 65
52 72	U		Fourniture et pose de pièces de raccordement à brides en fonte: tés – DN 80
52 73	U		Fourniture et pose de pièces de raccordement à brides en fonte: tés – DN 100
52 74	U		Fourniture et pose de pièces de raccordement à brides en fonte: tés – DN 125
52 75	U		Fourniture et pose de pièces de raccordement à brides en fonte: tés – DN 150
			APPAREILS DE COMMANDE ET DE REGULATION
			Les prix comprennent la fourniture et la pose des appareils, leur raccordement aux canalisations amont et aval par des pièces adaptées rémunérées aux chapitres précédents.
			VANNE À PASSAGE DIRECT EN BRONZE
			Vanne à passage direct en bronze, taraudée, à commande à volant en laiton.
53 01	U		Fourniture et pose de vanne à passage direct en bronze – 20 x 27 ou 3/4"
53 02	U		Fourniture et pose de vanne à passage direct en bronze – 26 x 34 ou 1"
53 03	U		Fourniture et pose de vanne à passage direct en bronze – 36 x 42 ou 1" 1/4
53 04	U		Fourniture et pose de vanne à passage direct en bronze – 40 x 49 ou 1" 1/2
53 05	U		Fourniture et pose de vanne à passage direct en bronze – 50 x 60 ou 2"
53 06	U		Fourniture et pose de vanne à passage direct en bronze – 66 x 76 ou 2" 1/2
53 07	U		Fourniture et pose de vanne à passage direct en bronze – 80 x 90 ou 3 "
53 08	U		Fourniture et pose de vanne à passage direct en bronze – 102 x 114 ou 4 "
			ROBINET VANNE EN FONTE
			Robinet vanne fonte à bride à opercule caoutchouc, revêtement intérieur et extérieur en résine époxy poudre, commande par carré 30x30 ou par volant y compris la fourniture de la commande.
53 09	U		Fourniture et pose de robinet vanne en fonte – DN 40
53 10	U		Fourniture et pose de robinet vanne en fonte – DN 50
53 11	U		Fourniture et pose de robinet vanne en fonte – DN 65
53 12	U		Fourniture et pose de robinet vanne en fonte – DN 80
53 13	U		Fourniture et pose de robinet vanne en fonte – DN 100
53 14	U		Fourniture et pose de robinet vanne en fonte – DN 125
53 15	U		Fourniture et pose de robinet vanne en fonte – DN 150
53 16	U		Fourniture et pose de robinet vanne en fonte – DN 200
			ROBINET À BOISSEAU SPHERIQUE
			Robinet à boisseau sphérique (ou à billes) Mâle/Mâle ou Femelle/Femelle, corps acier.
53 17	U		Fourniture et pose de robinet à boisseau sphérique – 20 x 27 ou 3/4"
53 18	U		Fourniture et pose de robinet à boisseau sphérique – 26 x 34 ou 1"
53 19	U		Fourniture et pose de robinet à boisseau sphérique – 36 x 42 ou 1" 1/4
53 20	U		Fourniture et pose de robinet à boisseau sphérique – 40 x 49 ou 1" 1/2
53 21	U		Fourniture et pose de robinet à boisseau sphérique – 50 x 60 ou 2"
53 22	U		Fourniture et pose de robinet à boisseau sphérique – 66 x 76 ou 2" 1/2
53 23	U		Fourniture et pose de robinet à boisseau sphérique – 80 x 90 ou 3 "
53 24	U		Fourniture et pose de robinet à boisseau sphérique – 102 x 114 ou 4 "
			FILTRE PLASTIQUE
			Filtre plastique équipé d'une cartouche filtre 100 microns, résistants à 10 bars de pression :
53 25	U		Fourniture et pose d’un filtre plastique - DN 20 ou 3/4" - débit 1 m3/h
53 26	U		Fourniture et pose d’un filtre plastique - DN 25 ou 1" – débit 3 m3/h
53 27	U		Fourniture et pose d’un filtre plastique- DN 40 ou 1 1/2" – débit 6 m3/h
53 28	U		Fourniture et pose d’un filtre plastique - DN 50 ou 2" - débit 20 m³/h
			REDUCTEUR DE PRESSION
			Réducteur de pression aval, en bronze fileté, réglable, y compris manomètre avec robinets et pièces de raccordement
53 29	U		Fourniture et pose de réducteur de pression aval - DN 15-21 ou 1/2"
53 30	U		Fourniture et pose de réducteur de pression aval – DN 20-27 ou 3/4"
53 31	U		Fourniture et pose de réducteur de pression aval – DN 26-34 ou 1"
53 32	U		Fourniture et pose de réducteur de pression aval – DN 33-42 ou 1" 1/4
53 33	U		Fourniture et pose de réducteur de pression aval – DN 40-49 ou 1" 1/2
53 34	U		Fourniture et pose de réducteur de pression aval – DN 50-60 ou 2"
			REDUCTEUR STABILISATEUR DE PRESSION AVAL
			Réducteur stabilisateur de pression aval en corps fonte à bride du type MONOSTAB ou équivalent y compris manomètre avec robinets de commande d'ouverture ou de fermeture et pièces de raccordement.
53 35	U		Fourniture et pose de réducteur stabilisateur de pression aval – DN 65
53 36	U		Fourniture et pose de réducteur stabilisateur de pression aval – DN 80
53 37	U		Fourniture et pose de réducteur stabilisateur de pression aval – DN 100
53 38	U		Fourniture et pose de réducteur stabilisateur de pression aval – DN 125
53 39	U		Fourniture et pose de réducteur stabilisateur de pression aval – DN 150
			REDUCTEUR STABILISATEUR DE PRESSION AMONT
			Réducteur stabilisateur de pression amont-aval en corps fonte à bride du type HYDROSTAB ou équivalent y compris manomètres et robinets de commande d'ouverture ou de fermeture et pièces de raccordement.
53 40	U		Fourniture et pose de réducteur stabilisateur de pression amont-aval - DN 65
53 41	U		Fourniture et pose de réducteur stabilisateur de pression amont-aval - DN 80
53 42	U		Fourniture et pose de réducteur stabilisateur de pression amont-aval – DN 100
53 43	U		Fourniture et pose de réducteur stabilisateur de pression amont-aval – DN 125
53 44	U		Fourniture et pose de réducteur stabilisateur de pression amont-aval – DN 150
			CLAPET ANTI-RETOUR EN BRONZE
53 45	U		Fourniture et pose de clapet anti-retour en bronze – 26 x 34 ou 1"
53 46	U		Fourniture et pose de clapet anti-retour en bronze – 36 x 42 ou 1" 1/4
53 47	U		Fourniture et pose de clapet anti-retour en bronze – 40 x 49 ou 1" 1/2
53 48	U		Fourniture et pose de clapet anti-retour en bronze – 50 x 60 ou 2"
53 49	U		Fourniture et pose de clapet anti-retour en bronze – 66 x 76 ou 2" 1/2
53 50	U		Fourniture et pose de clapet anti-retour en bronze – 80 x 90 ou 3 "
53 51	U		Fourniture et pose de clapet anti-retour en bronze – 102 x 114 ou 4 "
			DISCONNECTEUR ANTIPOLLUTION
			Disconnecteur antipollution de type BA, ayant obtenu l’apposition de la marque NF, y compris la fourniture et la mise en place de vannes amont et aval, le filtre purge et le collier de raccordement au collecteur de décharge.
53 52	U		Fourniture et la pose de disconnecteur antipollution de type BA - DN 20-27 ou 3/4"
53 53	U		Fourniture et la pose de disconnecteur antipollution de type BA – DN 26-34 ou 1"
53 54	U		Fourniture et la pose de disconnecteur antipollution de type BA – DN 33-42 ou 1" 1/4
53 55	U		Fourniture et la pose de disconnecteur antipollution de type BA – DN 40-49 ou 1" 1/2
53 56	U		Fourniture et la pose de disconnecteur antipollution de type BA – DN 50-60 ou 2"
			DEBITMETRE – COMPTEUR d’EAU – SERIE PN10
53 60	U		Fourniture et pose d’un Débit mètre – compteur d’eau – DN 40
53 61	U		Fourniture et pose d’un Débit mètre – compteur d’eau - DN 50
53 62	U		Fourniture et pose d’un Débit mètre – compteur d’eau – DN 65
53 63	U		Fourniture et pose d’un Débit mètre – compteur d’eau – DN 80
53 64	U		Fourniture et pose d’un Débit mètre – compteur d’eau – DN 100
53 65	U		Fourniture et pose d’un Débit mètre – compteur d’eau – DN 125
53 66	U		Fourniture et pose d’un Débit mètre – compteur d’eau – DN 150
53 67	U		Fourniture et pose d’un Débit mètre – compteur d’eau – DN 200
			DEBITMETRE – COMPTEUR d’EAU – SERIE PN16
53 68	U		Fourniture et pose d’un Débit mètre – compteur d’eau – DN 40
53 69	U		Fourniture et pose d’un Débit mètre – compteur d’eau - DN 50
53 70	U		Fourniture et pose d’un Débit mètre – compteur d’eau – DN 65
53 71	U		Fourniture et pose d’un Débit mètre – compteur d’eau – DN 80
53 72	U		Fourniture et pose d’un Débit mètre – compteur d’eau – DN 100
53 73	U		Fourniture et pose d’un Débit mètre – compteur d’eau – DN 125
53 74	U		Fourniture et pose d’un Débit mètre – compteur d’eau – DN 150
53 75	U		Fourniture et pose d’un Débit mètre – compteur d’eau – DN 200
			PIECES ANNEXES
54 01	U		Fourniture et pose de manomètres à glycérine avec robinet d'arrêt, y compris raccordement sur té ou collier de prise en charge prévu par ailleurs.
54 02	U		Fourniture et pose de clapets vanne 1" à couvercle verrouillable anti-vandalisme, y compris les pièces de raccordement, le blocage béton et la fourniture d’une clé de déverrouillage
54 03	U		Fourniture et pose de clapets vanne 3/4" à couvercle non verrouillable , y compris les pièces de raccordement et le blocage béton
54 04	U		Fourniture d’une clé de branchement pour clapet vanne 1" coude tournant 360° en laiton et bronze sortie filetée mâle, équipée d'un raccord express (réf. RAIN BIRD 55 DK ou 3 DK ou similaire)
54 05	U		Fourniture d’une clé de branchement pour clapet vanne 3/4" coude tournant 360° en laiton et bronze sortie filetée mâle, équipée d'un raccord express (réf. RAIN BIRD 55 DK ou 3 DK ou similaire)
54 06	U		Fourniture et pose de soupape de vidange automatique filetée 15x21 en bronze, tarée à 0,8 bar de pression y compris raccordement par té ou collier de prise en charge ou embout de canalisation
54 07	U		Fourniture et pose de bouche d'arrosage plastique à commande par robinet laiton, entrée et sortie 20x27, y compris raccordement sur té ou collier de prise en charge, équipée de raccords d'adaptation de type tête de chat ou en plastique du type "Gardena" ou équivalent.
54 08	U		Fourniture et pose d’un raccord d'adaptation de type tête de chat ou en plastique du type "Gardena" ou équivalent.
54 09	U		Fourniture et pose de régulateur de pression en plastique, taraudé 3/4" ayant un débit de 0,45 à 5 m3/h et une pression de sortie de 1,4 à 2,1 bars.
54 10	U		Fourniture et pose de ventouse pour évacuer l'air des canalisations avec vanne d'isolement et raccordement 1" Femelle.
54 11	U		Fourniture et pose de ventouse pour évacuer l'air des canalisations avec vanne d'isolement et raccordement à bride DN 50/60.
			MATERIEL D'ASPERSION, MONTAGE SUR PERCHE, ARROSAGE LOCALISE
			TUYERES ESCAMOTABLES
55 01	U		Remplacement d’un tuyère escamotable existante
55 02	U		Installation d’une nouvelle tuyère escamotable
55 03	U		Plus-value sur les prix de tuyères escamotables pour une hauteur de soulèvement hors sol de 0,30 m
55 04	U		Plus-value sur les prix de tuyères escamotables pour Tuyère escamotable équipée d'un dispositif d'obturation "x flow" ou équivalent, d'un régulateur de pression incorporé au porte-buse ainsi que d'un clapet anti-vidange.
55 05	U		Fourniture et pose de tout type de buse pour tuyère
			TURBINES ESCAMOTABLES
55 06	U		Remplacement d’une turbine escamotable ayant une portée réglable de 4,60m à 10,70 m et un débit variant de 0,17 m³/h à 1,04 m3/h à 3,5 bars
55 07	U		Remplacement d’une turbine escamotable ayant une portée réglable de 7,00m à 15,20 m et un débit variant de 0,11 m³/h à 3,27 m3/h à 3,5 bars
55 08	U		Remplacement d’une turbine escamotable ayant une portée réglable de 7,60 à 15,20 m et un débit variant de 0,20 m3/h à 1,86 m3/h à une pression variant de 2,1 à 4,8 bars, avec un clapet anti-vidange, un couvercle caoutchouc, un système d'interruption de l'arrosage et un piston inox.
55 09	U		Remplacement d’une turbine escamotable ayant une portée réglable de 12,00 à 22,00 m et un débit variant de 0,86 m3/h à 7,16 m3/h à une pression variant de 2,8 à 6,9 bars, avec un clapet anti-vidange, un couvercle caoutchouc, un système d'interruption de l'arrosage et un piston inox.
55 10	U		Remplacement d’une turbine escamotable ayant une portée réglable de 15 m à 25 m et un débit variant de 1,48 m3/h à 8,64 m3/h à 6,9 bars, avec un clapet anti-vidange, un couvercle caoutchouc, un système d'interruption de l'arrosage et un piston inox.
55 11	U		Installation d’une nouvelle turbine escamotable ayant une portée réglable de 4,60m à 10,70 m et un débit variant de 0,17 m³/h à 1,04 m3/h à 3,5 bars
55 12	U		Installation d’une nouvelle turbine escamotable ayant une portée réglable de 7,00m à 15,20 m et un débit variant de 0,11 m³/h à 3,27 m3/h à 3,5 bars
55 13	U		Installation d’une nouvelle turbine escamotable ayant une portée réglable de 7,60 à 15,20 m et un débit variant de 0,20 m3/h à 1,86 m3/h à une pression variant de 2,1 à 4,8 bars, avec un clapet anti-vidange, un couvercle caoutchouc, un système d'interruption de l'arrosage et un piston inox.
55 14	U		Installation d’une nouvelle turbine escamotable ayant une portée réglable de 12,00 à 22,00 m et un débit variant de 0,86 m3/h à 7,16 m3/h à une pression variant de 2,8 à 6,9 bars, avec un clapet anti-vidange, un couvercle caoutchouc, un système d'interruption de l'arrosage et un piston inox.
55 15	U		Installation d’une nouvelle turbine escamotable ayant une portée réglable de 15 m à 25 m et un débit variant de 1,48 m3/h à 8,64 m3/h à 6,9 bars, avec un clapet anti-vidange, un couvercle caoutchouc, un système d'interruption de l'arrosage et un piston inox.
55 16	U		Fourniture et pose de clapet anti-vidange adaptable sur tuyères ou asperseurs filetage 15X21 ou 20X27
55 17	U		Fourniture et pose de tout type de buse pour turbine
55 18	U		Dépose définitive de tuyère ou de turbine, y compris l’évacuation en décharge agréée
			MONTAGE SUR PERCHE
			TUYERES FIXES
55 19	U		Remplacement ou installation d’une tuyère fixe en bronze sur perche
55 20	U		Remplacement ou installation d’une tuyère fixe en plastique sur perche
55 21	U		Fourniture et pose d’une buse bubbler en plastique y compris filtre et adaptateur pour pose sur perche de 1/2 "
55 22	U		Fourniture et pose d’un adaptateur en plastique pour montage de micro asperseur fileté sur tuyère.
			ARROSEUR ROTATIF EN PLASTIQUE OU EN BRONZE
			Arroseur rotatif en plastique ou en bronze à impact plein secteur ou à secteur réglable y compris pièces de raccordement sur perche mais non compris cette dernière
55 23	U		Remplacement ou installation d’Arroseur rotatif en plastique Portée de 9 à 14 m
55 24	U		Remplacement ou installation d’Arroseur rotatif en bronze Portée de 11 à 15 m
55 25	U		Remplacement ou installation d’Arroseur rotatif en bronze Portée de plus de 15m
			ALLONGE
55 26	U		Fourniture et pose d’allonge - DN 20/27 de 0,40 m de hauteur hors sol pour tuyère
55 27	U		Fourniture et pose d’allonge - DN 20/27 de 0,40 m à 2 m de hauteur hors sol pour tuyère
55 28	U		Fourniture et pose d’allonge - DN 54/60 de 2 à 3 m de hauteur hors sol, avec réduction fileté par manchon 20/27 en tête, pour asperseur.
55 29	U		Fourniture et pose d’allonge - DN 20x27 en acier galvanisé de 3m de hauteur hors sol, fileté avec réduction fileté par manchon 20/27 en tête, pour asperseur.
55 30	U		Dépose de perche y compris la tuyère ou l’arroseur, l’allonge et le socle béton quelle que soit la hauteur de la perche, y compris l’évacuation en décharge agréée
			BRUMISATION
55 31	U		Fourniture et installation d’une perche pour brumisation selon descriptif du CCTP
55 32	U		Remplacement d’un brumisateur sur perche existante, y compris les pièces de raccordement
55 33	U		Remplacement des cables inox d’haubanage sur la perche
55 34	U		Dépose de perche de brumisation, y compris le socle béton, le système d’haubanage, y compris l’évacuation en décharge agréée
			ARROSAGE LOCALISE DE SURFACE OU ENTERRE ET MICRO ASPERSION
55 35	ml		Installation d’un système d’arrosage par goutte à goutte
55 36	U		Installation d’un système d’arrosage des racines enterré dans une zone d’arbre de type RWS-BGX ou équivalent
55 37	ml		Fourniture et pose de tuyaux poreux du type Tuporex ou équivalent Ø 13/16
55 38	ml		Fourniture et pose de tuyaux poreux du type Tuporex ou équivalent Ø 16/20
55 39	U		Fourniture et pose de goutteur autorégulant auto perçant du type Key-clips ou équivalent, y compris percement de la canalisation.
55 40	U		Fourniture et pose d’un bouchon se mettant en lieu et place d'un goutteur
55 41	U		Fourniture et pose d’un té cannelé quel que soit le diamètre (égal ou réduit)
55 42	U		Fourniture et pose d’un coude, embout, manchon ou bouchon cannelé quel que soit le diamètre (égal ou réduit, mâle ou femelle)
55 43	U		Fourniture et pose d’un collier deux fils quelque soit le diamètre
55 44	U		Fourniture et pose d’un collier Atlas quelque soit le diamètre
55 45	U		Fourniture et pose d’un cavalier en fer Ø 6 mm de 0,30 m de long à planter en terre pour fixation des rampes d'arrosage localisé de surface
55 46	U		Fourniture et pose d’une vanette plastique 16 x 16 ( cannelée ou taraudée ou à compression)
55 47	U		Fourniture et pose d’un micro-asperseur à débit et portée réglables (0 à 4 mètres et de 0 à 120 l/h de 90° à 360 °) avec vannette incorporée
55 48	U		Fourniture et pose d’un micro -asperseur fileté à débit réglable et à jets séparés (0 à 45 cm et de 0 à 50 l/h de 180 ° et 360 °)
55 49	ml		Fourniture et pose de tube de distribution 1/4" 6mm
55 50	U		Fourniture et pose d’une jonction droite, coude ou Té cannelé pour raccordement tuyau de 1/4"
55 51	U		Fourniture et pose d’un raccord goutte à goutte type compression : coude ou manchon ou bouchon avec une extrémité filetée ou taraudée pour tuyau de diamètre 16 ou 20.
55 52	U		Fourniture et pose d’un raccord goutte à goutte type compression :Té taraudé ou fileté au centre pour tuyau diamètre 16 ou 20.
55 53	U		Fourniture et pose d’un mini asperseur sur pique avec conducteur et tétine 90° ; 180° ou 360° à portée réglable
55 54	U		Fourniture et pose, quel que soit le diamètre, d'un BUBLER de débit 60 l / s
55 55	ml		Dépose d'arrosage localisé de surface ou micro aspersion y compris terrassement si besoin et l’évacuation en décharge agréée
			TELECOMMANDE ET PROGRAMMATION
			ELECTROVANNE
			Electrovanne en plastique armé, modèle PGA ou similaire équipé d'une purge et d'un limiteur de débit réglable, y compris les raccordements unions à joints plats aval et amont à la canalisation et la connexion des câbles
56 01	U		Fourniture et pose d'électrovanne en plastique avec solénoïde 24V - Diamètre ¾"
56 02	U		Fourniture et pose d'électrovanne en plastique avec solénoïde 24V – Diamètre 1"
56 03	U		Fourniture et pose d'électrovanne en plastique avec solénoïde 24V – Diamètre 1" 1/2
56 04	U		Fourniture et pose d'électrovanne en plastique avec solénoïde 24V– Diamètre 2"
56 05	U		Fourniture et pose d'électrovanne en plastique avec solénoïde 24V – Diamètre 3"
56 06	U		Fourniture et pose d'électrovanne en plastique avec solénoïde 9V à impulsion - Diamètre ¾"
56 07	U		Fourniture et pose d'électrovanne en plastique avec solénoïde 9V à impulsion – Diamètre 1"
56 08	U		Fourniture et pose d'électrovanne en plastique avec solénoïde 9V à impulsion – Diamètre 1" 1/2
56 09	U		Fourniture et pose d'électrovanne en plastique avec solénoïde 9V à impulsion– Diamètre 2"
56 10	U		Fourniture et pose d'électrovanne en plastique avec solénoïde 9V à impulsion – Diamètre 3"
			PROGRAMMATEUR
56 13	F		Dépose de programmateur avec ou sans console de 1 à 6 stations
56 14	F		Dépose de programmateur avec ou sans console de 7 à 12 stations
56 15	F		Dépose de programmateur avec ou sans console de 13 stations et plus
			PROGRAMMATEUR HYBRIDE OU ELECTRONIQUE
56 16	U		Fourniture et pose d’un programmateur hybride de 1 à 6 stations
56 17	U		Fourniture et pose d’un programmateur hybride de 1 à 9 stations
56 18	U		Fourniture et pose d’un programmateur hybride de 1 à 12 stations
56 19	U		Fourniture et pose d’un programmateur hybride de 1 à 18 stations
56 20	U		Fourniture et pose d’un programmateur hybride de 1 à 24 stations
56 21	U		Fourniture et pose d'un module d'extension de 4 stations
56 22	U		Fourniture et pose d'un module d'extension de 8 stations
			PROGRAMMATEUR À PILES À COMMANDE PAR CONSOLE
56 23	U		Fourniture et pose d’un programmateur à piles à commande par console de 1 à 4 stations
56 24	U		Fourniture et pose d’un programmateur à piles à commande par console de 1 à 6 stations
56 25	U		Fourniture et pose d’un programmateur à piles à commande par console de 1 à 8 stations
56 26	U		Boîtier radio une station intégrant dans un ensemble compact : un boîtier, une station, un module radio, un solénoïde à impulsion.
56 27	U		Module radio adaptable sur un programmateur à piles de 1 à 6 stations, commandé depuis une console de programmation radio.
56 28	U		Console de programmation optique pour programmateur à piles
56 29	U		Console de programmation radio pour programmateur à piles
			PROGRAMMATEUR À PILE À COMMANDE DIRECTE SANS CONSOLE
56 30	U		Fourniture et pose d’un programmateur à pile à commande directe sans console jusqu'à 2 stations
56 31	U		Fourniture et pose d’un programmateur à pile à commande directe sans console jusqu'à 4 stations
56 32	U		Fourniture et pose d’un programmateur à pile à commande directe sans console jusqu'à 6 stations
			ACCESSOIRES DIVERS
			CABLES À POSER DANS FOURREAU
57 01	ml		Fourniture et passage dans fourreau de câbles du type non armé "U 1000 RO2 V" 1 X 1,5 mm2 unifilaire
57 02	ml		Fourniture et passage dans fourreau de câbles du type non armé "U 1000 RO2 V" 1 X 2,5 mm2 unifilaire
57 03	ml		Fourniture et passage dans fourreau de câbles "irrigation" multiconducteur de 0,8 mm². Chaque fil de couleur différente : Câble 3 conducteurs.
57 04	ml		Fourniture et passage dans fourreau de câbles "irrigation" multiconducteur de 0,8 mm². Chaque fil de couleur différente : Câble 5 conducteurs.
57 05	ml		Fourniture et passage dans fourreau de câbles "irrigation" multiconducteur de 0,8 mm². Chaque fil de couleur différente : Câble 7 conducteurs.
57 06	ml		Fourniture et passage dans fourreau de câbles "irrigation" multiconducteur de 0,8 mm². Chaque fil de couleur différente : Câble 9 conducteurs.
57 07	ml		Fourniture et passage dans fourreau de câbles "irrigation" multiconducteur de 0,8 mm². Chaque fil de couleur différente : Câble 13 conducteurs.
57 08	ml		Fourniture et passage dans fourreau de câble décodeur 2x2,5mm2, double isolants PE/PE
			NICHES ET COFFRETS
57 09	U		Fourniture et pose d'un coffret électrique métallique verrouillable pour protection de programmateur équipé d'un tableau de pose, y compris soit la fixation sur socle béton adapté, soit à poser en console sur mur : Modèle moyen 400x300x170 environ.
57 10	U		Fourniture et pose d'un coffret électrique métallique verrouillable pour protection de programmateur équipé d'un tableau de pose, y compris soit la fixation sur socle béton adapté, soit à poser en console sur mur : Grand Modèle 500x400x200 environ.
57 11	U		Fourniture et pose d'un coffret S20 en matière plastique à poser dans une niche béton ou à fixer sur mur y compris les chevilles et les vis de fixation
			DECODEURS
57 12	U		Fourniture et pose de décodeur pour système de gestion centralisée de l'arrosage 2 fils : 1 code-adresse pré-codé
57 13	U		Fourniture et pose de décodeur pour système de gestion centralisée de l'arrosage 2 fils : 2 codes-adresse pré-codé
57 14	U		Fourniture et pose de décodeur pour système de gestion centralisée de l'arrosage 2 fils 4 codes-adresse pré-codé
57 15	U		Fourniture et pose de décodeur pour système de gestion centralisée de l'arrosage 2 fils 6 codes-adresse pré-codé
57 16	U		Fourniture et pose d’un décodeur de pompe
57 17	U		Fourniture et pose d’un décodeur sonde et/ou pulseur pour système à décodeurs.
57 18	U		Fourniture et pose de protection antisurtension pour système à décodeurs
			DIVERS
57 19	U		Pose et raccordement de disjoncteur différentiel 30 ou 300 MA/16 ampères
57 20	U		Fourniture et pose de piquet de terre
57 21	U		Pose et raccordement de parasurtenseur pour programmateur de 1 à 12 stations.
57 22	U		Fourniture de pile alcaline 9 volts adaptable sur programmateur à piles
57 23	U		Fourniture d’accus 9 volts adaptables sur programmateur
57 24	U		Fourniture de connection pour câbles électriques 3 fils 30 Volts. maximum
57 25	U		Fourniture et pose d’un solénoide 24 volts pour électrovanne
57 26	U		Fourniture et pose d’un solénoide à impulsion 9 volts pour électrovanne
57 27	U		Fourniture et pose d’une sonde pluie Rain Sensor ou équivalent interrompant le cycle d'irrigation en cas de pluie
57 28	U		Fourniture et pose d’un Relais Radio Rain Bird T.BOS ou équivalent
57 29	U		Fourniture et pose d’une Trousse de jonction étanche
57 30	U		Fourniture seule de cadenas CITY type SEM (Société des Eaux de Marseille) avec clé
57 31	U		Fourniture et pose de Tuyau d’arrosage type Tricoflex avec raccord Nelson, couronne de 25ml
			CONDUITES D'ASSAINISSEMENT
			Les dimensions exprimées ci-après (diamètres, largeurs, hauteurs) sont les dimensions linéaires nominales.
			CANALISATIONS PVC
			Canalisations en PVC à joints automatiques ou annelé
58 01	ml		Fourniture en pose de canalisation en PVC – Diamètre 100
58 02	ml		Fourniture en pose de canalisation en PVC – Diamètre 110
58 03	ml		Fourniture en pose de canalisation en PVC – Diamètre 125
58 04	ml		Fourniture en pose de canalisation en PVC – Diamètre 160
58 05	ml		Fourniture en pose de canalisation en PVC – Diamètre 200
58 06	ml		Fourniture en pose de canalisation en PVC – Diamètre 250
58 07	ml		Fourniture en pose de canalisation en PVC – Diamètre 315
58 08	ml		Fourniture en pose de canalisation en PVC – Diamètre 400
58 09	ml		Fourniture en pose de canalisation en PVC – Diamètre 500
			RACCORDS PVC
			COUDES ET MANCHONS PVC
58 10	U		Fourniture en pose d’un coude ou manchon en PVC – Diamètre 100
58 11	U		Fourniture en pose d’un coude ou manchon en PVC – Diamètre 110
58 12	U		Fourniture en pose d’un coude ou manchon en PVC – Diamètre 125
58 13	U		Fourniture en pose d’un coude ou manchon en PVC – Diamètre 160
58 14	U		Fourniture en pose d’un coude ou manchon en PVC – Diamètre 200
58 15	U		Fourniture en pose d’un coude ou manchon en PVC – Diamètre 250
58 16	U		Fourniture en pose d’un coude ou manchon en PVC – Diamètre 315
58 17	U		Fourniture en pose d’un coude ou manchon en PVC – Diamètre 400
58 18	U		Fourniture en pose d’un coude ou manchon en PVC – Diamètre 500
			REDUCTION PVC
58 19	U		Fourniture en pose d’une réduction en PVC – Diamètre 100
58 20	U		Fourniture en pose d’une réduction en PVC – Diamètre 110
58 21	U		Fourniture en pose d’une réduction en PVC – Diamètre 125
58 22	U		Fourniture en pose d’une réduction en PVC – Diamètre 160
58 23	U		Fourniture en pose d’une réduction en PVC – Diamètre 200
58 24	U		Fourniture en pose d’une réduction en PVC – Diamètre 250
58 25	U		Fourniture en pose d’une réduction en PVC – Diamètre 315
58 26	U		Fourniture en pose d’une réduction en PVC – Diamètre 400
58 27	U		Fourniture en pose d’une réduction en PVC – Diamètre 500
			TE OU TULIPE PVC
58 28	U		Fourniture en pose d’un té en PVC – Diamètre 100
58 29	U		Fourniture en pose d’un té en PVC – Diamètre 110
58 30	U		Fourniture en pose d’un té en PVC – Diamètre 125
58 31	U		Fourniture en pose d’un té en PVC – Diamètre 160
58 32	U		Fourniture en pose d’un té en PVC – Diamètre 200
58 33	U		Fourniture en pose d’un té en PVC – Diamètre 250
58 34	U		Fourniture en pose d’un té en PVC – Diamètre 315
58 35	U		Fourniture en pose d’un té en PVC – Diamètre 400
58 36	U		Fourniture en pose d’un té en PVC – Diamètre 500
			REGARDS - AVALOIRS - GRILLES
			REMANIEMENT DE REGARD
58 37	U		Mise à niveau de regard jusqu'à 0,25 m de variation de hauteur, quelque le type de regard, non compris le remplacement des accessoires de fermeture
			REGARD EN MATIERE PLASTIQUE
			Les dimensions prises en compte pour les regards circulaires et rectangulaires sont celles du couvercle.
58 38	U		Fourniture et pose d’un regard plastique Rectangulaire vert spécial T BOSS ou équivalent : Modèle 1 / Dimensions :Lxlxh = 0,43x 0,3 x 0,32 m environ
58 39	U		Fourniture et pose d’un regard plastique Rectangulaire vert : Modèle 2 / Dimensions :Lxlxh = 0,545x 0,375 x 0,315 m environ
58 40	U		Fourniture et pose d’un regard plastique Rectangulaire vert type "super jumbo" ou équivalent : Modèle 3 / Dimensions LXlxh = 0,64 x 0,4 x 0,39 m environ
58 41	U		Fourniture et pose d’un regard plastique Rectangulaire vert type "maxi jumbo" ou équivalent : Modèle 4 / Dimensions LXlxh = 0,83 x 0,495 x 0,46 m environ
58 42	U		Fourniture et pose d’un regard plastique Rectangulaire : Modèle 5 / Dimensions LXlxh = 1,5 x 0,9 x 0,75 m environ
58 43	U		Fourniture et pose d’un regard plastique Circulaire vert : Modèle 6 / Dimensions : Ø 0,25 m, h : 0,26 m environ
58 44	U		Fourniture et pose d’un regard plastique Circulaire vert : Modèle 7 / Dimensions : Ø 0,21 m, h : 0,12 m environ
58 45	U		Fourniture et pose d’une Rehausse pour regard rectangulaire Modèle 1
58 46	U		Fourniture et pose d’une Rehausse pour regard rectangulaire Modèle 2
58 47	U		Fourniture et pose d’une Rehausse pour regard rectangulaire Modèle 3
58 48	U		Fourniture et pose d’un Couvercle seul pour regard rectangulaire Modèle 1, avec trappe spéciale pour fixer un boîtier T BOSS ou équivalent
58 49	U		Fourniture et pose d’un Couvercle seul pour regard rectangulaire Modèle 2
58 50	U		Fourniture et pose d’un Couvercle seul pour regard rectangulaire Modèle 3
58 51	U		Fourniture et pose d’un Couvercle seul pour regard rectangulaire Modèle 4
58 52	U		Fourniture et pose d’un Couvercle seul pour regard rectangulaire Modèle 5
58 53	U		Fourniture et pose d’un Couvercle rectangulaire fonte et cadre acier pour regard Modèle 1 y compris la fourniture de 2 clés 5 pans
58 54	U		Fourniture et pose d’un Couvercle seul pour regard circulaire Ø 0,25 ou Ø 0,21
58 55	U		Dépose de regard plastique quelque soit sa dimension y compris terrassement
58 56	U		Fourniture et pose de capuchon de drain de type WALU ou équivalent, pour drain de diamètre 80 à 100 mm
			REGARD EN BÉTON
58 57	U		Construction d’un regard béton Dimensions inférieures ou égales à 0,25 m2
58 58	U		Construction d’un regard béton Dimensions comprises entre 0,26 m2 et 0,5 m2
58 59	U		Construction d’un regard béton Dimensions comprises entre 0,51 m2 et 1,00 m2 (le tampon étant en deux éléments)
58 60	U		Construction d’un regard béton Dimensions comprises entre 1,01 m2 et 1,50 m2 (le tampon étant en deux éléments)
58 61	U		Suppression de regard béton quelque soit sa dimension y compris terrassement
			TAMPON EN BETON
58 62	U		Fourniture et pose d’un tampon béton pour regard de 0,40 m x 0,40 m de section
58 63	U		Fourniture et pose d’un tampon béton pour regard de 0,60 m x 0,60 m de section
58 64	U		Fourniture et pose d’un tampon béton pour regard de 0,80 m x 0,80 m de section
58 65	U		Fourniture et pose d’un tampon béton pour regard de 1,00 m x 1,00 m de section
58 66	m²		Construction d’un tampon béton pour un regard dont la dimension est supérieure à 1,00 m x 1,00 m de section, calculé au m²
			TAMPON EN FONTE POUR TROTTOIR, SERIE LEGERE
58 67	U		Fourniture et pose d’un tampon en fonte série légère - Dimensions : 250 x 250 ou 0 250 mm
58 68	U		Fourniture et pose d’un tampon en fonte série légère - Dimensions : 300 x 300 ou 0 300 mm
58 69	U		Fourniture et pose d’un tampon en fonte série légère - Dimensions : 400 x 400 ou 0 400 mm
58 70	U		Fourniture et pose d’un tampon en fonte série légère - Dimensions : 500 x 500 ou 0 500 mm, y compris dalle béton
58 71	U		Fourniture et pose d’un tampon en fonte série légère - Dimensions : 800 x 800 ou 0 800 mm, y compris dalle béton
58 72	m²		Fourniture et pose d’un tampon en fonte série légère – pour un regard dont la dimension est supérieure 800 x 800 ou 0 800 mm, y compris dalle béton, calculé au m²
58 73	%		Moins-value sur prix de tampons en fonte pour trottoir pour fourniture et pose uniquement d'un couvercle
			TAMPON EN FONTE POUR CHAUSSEE DE DIAMETRE 600 MM
58 74	U		Fourniture et pose d’un tampon fonte pour chaussée de diamètre 600 mm ouvrant, série lourde, verrouillable, cadre rond ou carré, y compris le goudronnage du tampon si nécessaire et dalle béton.
58 75	%		Moins-value sur prix de tampon en fonte pour chaussée pour fourniture et pose uniquement d'un couvercle
			TAMPONS EN FONTE À FERMETURE HYDRAULIQUE CADRE CARRE
58 76	U		Fourniture et pose d’un tampon en fonte à fermeture hydraulique – dimensions : 300 x 300 mm
58 77	U		Fourniture et pose d’un tampon en fonte à fermeture hydraulique – dimensions : 400 x 400 mm
58 78	U		Fourniture et pose d’un tampon en fonte à fermeture hydraulique – dimensions : 500 x 500 mm
58 79	U		Fourniture et pose d’un tampon en fonte à fermeture hydraulique – dimensions : 600 x 600 mm
			GRILLES
58 80	U		Fourniture et pose d’une grille en fonte plate ou concave – Dimensions : 250 x 250 mm
58 81	U		Fourniture et pose d’une grille en fonte plate ou concave – Dimensions : 300 x 300 mm
58 82	U		Fourniture et pose d’une grille en fonte plate ou concave – Dimensions : 400 x 400 mm
58 83	U		Fourniture et pose d’une grille en fonte plate ou concave – Dimensions : 500 x 500 mm
58 84	U		Fourniture et pose d’une grille en fonte plate ou concave – Dimensions : 600 x 600mm
58 85	U		Fourniture et pose d’une grille en fonte plate ou concave – Dimensions : 750 x 300 mm rectangulaire
			CANIVEAU À GRILLES
58 86	U		Remplacement de grille de recouvrement en fonte ductile / Dimensions : largeur intérieure 124 mm. L'unité étant l'élément de 1 m
58 87	U		Remplacement de grille de recouvrement en fonte ductile / Dimensions : largeur intérieure 300 mm. L'unité étant l'élément de 1 m
58 88	U		Remplacement de grille de recouvrement en caillebotis acier galvanisé / Dimensions : largeur intérieure 124 mm. L'unité étant l'élément de 1 m
58 89	U		Remplacement de grille de recouvrement en caillebotis acier galvanisé / Dimensions : largeur intérieure 300 mm. L'unité étant l'élément de 1 m
			FOURNITURE ET POSE DE DIVERS MATÉRIELS D'ARROSAGE
			La fourniture de matériel d'arrosage non prévu dans le présent BPU est rémunérée par référence au prix public des catalogues des fournisseurs. / Les prix s'entendent frais de port et de livraison sur le chantier inclus. / Le prix de la fourniture sera affecté d'un taux de minoration dont la valeur est indiquée ci-après. / Les révisions de prix prévues au CCAP ne sont pas applicables à ces fournitures, les prix seront ajustables par application des nouveaux tarifs publics. / La pose des fournitures achetées sur catalogue est rémunérée au temps passé selon le prix 59 02.
59 01	%		Taux de minoration à appliquer sur les prix catalogue des fournisseurs
59 02	H		Prestation de dépose / pose de matériel d’arrosage
			PRESTATIONS DE PLANTATIONS DE VEGETAUX ET D’ENGAZONNEMENT
			FOURNITURE DE VEGETAUX
			Les différentes classes de végétaux sont définies en annexe au CCTP et permettent de déterminer les prix
			Les abréviations utilisés ci après sont les suivantes : / 0 - diamètre de la tige / Circ - Circonférence du tronc / H - hauteur hors sol / HT - hauteur totale / HS - Hauteur de stipe / TF – touffe / TG – tige / B - baliveau ramifié ou cépée / RN - racines nues / G - godet / S – sachet / C - conteneur ou pot / L – litre / M – motte / BA – Bac / MG - motte grillagée / PY – pyramidal / TCV - tous cultivars / CPn - Cépée "n" troncs / nXTR – "n" X transplanté / F - Fléchés
80 01	%		Plus value sur les prix de fourniture de végétaux pour application de la garantie "de reprise d'une année" après réception hors annuelles et bisannuelles
80 02	%		Moins value sur les prix de fourniture d’arbres pour plus de 10 sujets d’un même genre livré dans un même lieu
			FOURNITURE D'ARBRES
			FOURNITURE D'ARBRES DE CLASSE A
80 10	U		Fourniture d’arbre de classe A : RN – 10/12
80 11	U		Fourniture d’arbre de classe A : RN – 12/14
80 12	U		Fourniture d’arbre de classe A : RN – 14/16
80 13	U		Fourniture d’arbre de classe A : MG – 18/20
80 14	U		Fourniture d’arbre de classe A : MG – 20/25
80 15	U		Fourniture d’arbre de classe A : MG – 25/30
80 16	U		Fourniture d’arbre de classe A : MG – 30/35
80 17	U		Fourniture d’arbre de classe A : PY – HT 150/200 cm
80 18	U		Fourniture d’arbre de classe A : PY – HT 200/250 cm
80 19	U		Fourniture d’arbre de classe A : PY – HT 250/300 cm
80 20	U		Fourniture d’arbre de classe A : Cpn – HT 150/200 cm
80 21	U		Fourniture d’arbre de classe A : Cpn – HT 200/250 cm
80 22	U		Fourniture d’arbre de classe A : Cpn – HT 250/300 cm
			FOURNITURE D'ARBRES DE CLASSE B
80 30	U		Fourniture d’arbre de classe B : RN – 10/12
80 31	U		Fourniture d’arbre de classe B : RN – 12/14
80 32	U		Fourniture d’arbre de classe B : RN – 14/16
80 33	U		Fourniture d’arbre de classe B : MG – 18/20
80 34	U		Fourniture d’arbre de classe B : MG – 20/25
80 35	U		Fourniture d’arbre de classe B : MG – 25/30
80 36	U		Fourniture d’arbre de classe B : MG – 30/35
80 37	U		Fourniture d’arbre de classe B : PY – HT 150/200 cm
80 38	U		Fourniture d’arbre de classe B : PY – HT 200/250 cm
80 39	U		Fourniture d’arbre de classe B : PY – HT 250/300 cm
80 40	U		Fourniture d’arbre de classe B : Cpn – HT 150/200 cm
80 41	U		Fourniture d’arbre de classe B : Cpn – HT 200/250 cm
80 42	U		Fourniture d’arbre de classe B : Cpn – HT 250/300 cm
			FOURNITURE D'ARBRES DE CLASSE C
80 50	U		Fourniture d’arbre de classe C : RN – 10/12
80 51	U		Fourniture d’arbre de classe C : RN – 12/14
80 52	U		Fourniture d’arbre de classe C : RN – 14/16
80 53	U		Fourniture d’arbre de classe C : MG – 18/20
80 54	U		Fourniture d’arbre de classe C : MG – 20/25
80 55	U		Fourniture d’arbre de classe C : MG – 25/30
80 56	U		Fourniture d’arbre de classe C : MG – 30/35
80 57	U		Fourniture d’arbre de classe C : PY – HT 150/200 cm
80 58	U		Fourniture d’arbre de classe C : PY – HT 200/250 cm
80 59	U		Fourniture d’arbre de classe C : PY – HT 250/300 cm
80 60	U		Fourniture d’arbre de classe C : Cpn – HT 150/200 cm
80 61	U		Fourniture d’arbre de classe C : Cpn – HT 200/250 cm
80 62	U		Fourniture d’arbre de classe C : Cpn – HT 250/300 cm
			FOURNITURE DE PLATANUS PLATANOR® 'Vallis Clausa'
81 00	U		Fourniture de platanus platanor : RN – 10/12
81 01	U		Fourniture de platanus platanor : RN – 12/14
81 02	U		Fourniture de platanus platanor : RN – 14/16
81 03	U		Fourniture de platanus platanor : MG – 18/20
81 04	U		Fourniture de platanus platanor : MG – 20/25
81 05	U		Fourniture de platanus platanor : MG – 25/30
81 06	U		Fourniture de platanus platanor : MG – 30/35
			FOURNITURE DE CONIFERES EN BAC OU CONTENEUR
			FOURNITURE DE CONIFERES DE CLASSE D
81 10	U		Fourniture de conifère de classe D : HT 60/80
81 11	U		Fourniture de conifère de classe D : HT 150/200
81 12	U		Fourniture de conifère de classe D : HT 250/300
81 13	U		Fourniture de conifère de classe D : HT 350/400
81 14	U		Fourniture de conifère de classe D : HT 400/450
81 15	U		Fourniture de conifère de classe D : HT 450/500
81 16	U		Fourniture de conifère de classe D : HT 500/550
			FOURNITURE DE CONIFERES DE CLASSE E
81 20	U		Fourniture de conifère de classe E : HT 60/80
81 21	U		Fourniture de conifère de classe E : HT 150/200
81 22	U		Fourniture de conifère de classe E : HT 200/250
81 23	U		Fourniture de conifère de classe E : HT 250/300
81 24	U		Fourniture de conifère de classe E : HT 300/350
81 25	U		Fourniture de conifère de classe E : HT 350/400
81 26	U		Fourniture de conifère de classe E : HT 400/450
81 27	U		Fourniture de conifère de classe E : HT 450/500
81 28	U		Fourniture de conifère de classe E : HT 500/550
81 29	U		Fourniture de conifère de classe E : HT 550/600
			FOURNITURE DE CONIFERES DE CLASSE F
81 30	U		Fourniture de conifère de classe F : HT 60/80
81 31	U		Fourniture de conifère de classe F : HT 150/200
81 32	U		Fourniture de conifère de classe F : HT 250/300
81 33	U		Fourniture de conifère de classe F : HT 350/400
81 34	U		Fourniture de conifère de classe F : HT 400/450
81 35	U		Fourniture de conifère de classe F : HT 450/500
81 36	U		Fourniture de conifère de classe F : HT 550/600
			FOURNITURE DE PALMIERS ET MONOCOTYLEDONES
			FOURNITURE DE PALMIERS ET MONOCOTYLEDONES DE CLASSE G
81 40	U		Fourniture de palmier et monocotyledone de classe G : C 16 L
81 41	U		Fourniture de palmier et monocotyledone de classe G : C 50 L
81 42	U		Fourniture de palmier et monocotyledone de classe G : C 75 L
			FOURNITURE DE PALMIERS ET MONOCOTYLEDONES DE CLASSE H
81 45	U		Fourniture de palmier et monocotyledone de classe H : C 16 L
81 46	U		Fourniture de palmier et monocotyledone de classe H : C 50 L
81 47	U		Fourniture de palmier et monocotyledone de classe H : C 75 L
			FOURNITURE DE PALMIERS ET MONOCOTYLEDONES DE CLASSE I
81 50	U		Fourniture de palmier et monocotyledone de classe I : C 16 L
81 51	U		Fourniture de palmier et monocotyledone de classe I : C 50 L
81 52	U		Fourniture de palmier et monocotyledone de classe I : C 75 L
			FOURNITURE DE CHAMAEROPS HUMILIS TOUFFE A 3 /4 TETES
81 55	U		Fourniture de Chamaerops Humilis : C 75 L
81 56	U		Fourniture de Chamaerops Humilis : C 120 L
81 57	U		Fourniture de Chamaerops Humilis : C 200 L
			FOURNITURE DE PALMIERS AU ML DE STIPE EN MOTTE
81 60	ml		Fourniture de PHOENIX CANARIENSIS
81 61	ml		Fourniture de PHOENIX DACTYLIFERA
81 62	ml		Fourniture de SYAGRUS ROMANZOFFIANA
81 63	ml		Fourniture de TRACHYCARPUS FORTUNEI
81 64	ml		Fourniture de WASHINGTONIA FILIFERA
81 65	ml		Fourniture de WASHINGTONIA ROBUSTA
81 66	%		Plus value aux prix de fourniture de palmiers en motte pour fourniture en conteneur
			FOURNITURE D'ARBUSTES
			FOURNITURE D'ARBUSTES DE CLASSE J
81 70	U		Fourniture d’arbuste de classe J : C 1 à 2 L
81 71	U		Fourniture d’arbuste de classe J : C 3 à 5 L
81 72	U		Fourniture d’arbuste de classe J : C 7 à 12 L
81 73	U		Fourniture d’arbuste de classe J : C18 à 24 L
81 74	U		Fourniture d’arbuste de classe J : C25 à 45 L
			FOURNITURE D'ARBUSTES DE CLASSE K
81 75	U		Fourniture d’arbuste de classe K : C 1 à 2 L
81 76	U		Fourniture d’arbuste de classe K : C 3 à 5 L
81 77	U		Fourniture d’arbuste de classe K : C 7 à 12 L
81 78	U		Fourniture d’arbuste de classe K : C18 à 24 L
81 79	U		Fourniture d’arbuste de classe K : C25 à 45 L
			FOURNITURE D'ARBUSTES DE CLASSE L
81 80	U		Fourniture d’arbuste de classe L : C 1 à 2 L
81 81	U		Fourniture d’arbuste de classe L : C 3 à 5 L
81 82	U		Fourniture d’arbuste de classe L : C 7 à 12 L
81 83	U		Fourniture d’arbuste de classe L : C18 à 24 L
81 84	U		Fourniture d’arbuste de classe L : C25 à 45 L
			FOURNITURE D'ARBUSTES DE CLASSE M
81 85	U		Fourniture d’arbuste de classe M : C 1 à 2 L
81 86	U		Fourniture d’arbuste de classe M : C 3 à 5 L
81 87	U		Fourniture d’arbuste de classe M : C 7 à 12 L
81 88	U		Fourniture d’arbuste de classe M : C18 à 24 L
81 89	U		Fourniture d’arbuste de classe M : C25 à 45 L
			FOURNITURE D'ARBUSTES DE CLASSE N
81 90	U		Fourniture d’arbuste de classe N : C 1 à 2 L
81 91	U		Fourniture d’arbuste de classe N : C 3 à 5 L
81 92	U		Fourniture d’arbuste de classe N : C 7 à 12 L
81 93	U		Fourniture d’arbuste de classe N : C18 à 24 L
81 94	U		Fourniture d’arbuste de classe N : C25 à 45 L
			FOURNITURE DE ROSIERS
82 01	U		Fourniture de Rosier buisson (FLORIBUNDAS et POLYANTHAS) - C 3 L
82 02	U		Fourniture de Rosier buisson (FLORIBUNDAS et POLYANTHAS) - racines nues
82 03	U		Fourniture de Rosier buisson (FLORIBUNDAS et POLYANTHAS) - variétés protégées - C 3 L
82 04	U		Fourniture de Rosier buisson (FLORIBUNDAS et POLYANTHAS) - variétés protégées - racines nues
82 05	U		Fourniture de Rosier paysager (FLORIBUNDAS et POLYANTHAS) - C 3 L
82 06	U		Fourniture de Rosier paysager (FLORIBUNDAS et POLYANTHAS) - racines nues
82 07	U		Fourniture de Rosier paysager (FLORIBUNDAS et POLYANTHAS) - variétés protégées - C 3 L
82 08	U		Fourniture de Rosier paysager (FLORIBUNDAS et POLYANTHAS) - variétés protégées - racines nues
82 09	U		Fourniture de Rosier grimpant - C 3 L
82 10	U		Fourniture de Rosier grimpant - racines nues
82 11	U		Fourniture de Rosier grimpant - variétés protégées - C 3 L
82 12	U		Fourniture de Rosier grimpant - variétés protégées - racines nues
82 13	U		Fourniture de Rosier pleureur - variétés protégées - C 3 L
82 14	U		Fourniture de Rosier pleureur - variétés protégées - racines nues
			FOURNITURE DE PETITS ARBUSTES ET VIVACES
			FOURNITURE DE PETITS ARBUSTES ET VIVACES DE CLASSE O
82 15	U		Fourniture de petit arbuste et vivace de classe O : G 7/9 cm
82 16	U		Fourniture de petit arbuste et vivace de classe O : C - 2/3 L
			FOURNITURE DE PETITS ARBUSTES ET VIVACES DE CLASSE P
82 17	U		Fourniture de petit arbuste et vivace de classe P : G 7/9 cm
82 18	U		Fourniture de petit arbuste et vivace de classe P : C - 2/3 L
			FOURNITURE DE PETITS ARBUSTES ET VIVACES DE CLASSE Q
82 19	U		Fourniture de petit arbuste et vivace de classe Q : G 7/9 cm
82 20	U		Fourniture de petit arbuste et vivace de classe Q : C - 2/3 L
			FOURNITURE DE PLANTES
			FOURNITURE DE PLANTES GRIMPANTES DE CLASSE R
82 21	U		Fourniture de plante grimpante de classe R : C 3 à 5 L
82 22	U		Fourniture de plante grimpante de classe R : C 7 L
			FOURNITURE DE PLANTES GRIMPANTES DE CLASSE S
82 23	U		Fourniture de plante grimpante de classe S : C 3 à 5 L
82 24	U		Fourniture de plante grimpante de classe S : C 7 L
			FOURNITURE DE PLANTES ANNUELLES ou BIANNUELLES DE CLASSE T
82 25	U		Fourniture de plante annuelle ou bi annuelle de classe T : G 7/9 cm
			FOURNITURE DE PLANTS FORESTIERS DE CLASSE U
82 26	U		Fourniture de plant forestier de classe U
			FOURNITURE DE TAPIS FLEURIS
82 27	m2		Fourniture de tapis fleuris prêts à poser composés de plantes annuelles ou bisannuelles, compté au m² quelque soit la dimension du tapis
82 28	m2		Fourniture de tapis fleuris prêts à poser composés de plantes vivaces ou de mélange type champêtre, compté au m² quelque soit la dimension du tapis
82 29	m2		Fourniture de tapis fleuris prêts à poser composés de couvres sol, compté au m² quelque soit la dimension du tapis
			PLANTATIONS DE VEGETAUX
			PLANTATIONS DE VEGETAUX EN GODET, BAC, CONTENEUR, MOTTE
83 01	U		Plantation de végétaux en godet 7 / 9
83 02	U		Plantation de végétaux en pot inférieur ou égal à 3 L
83 03	U		Plantation de végétaux en conteneur de >3 à 5 L
83 04	U		Plantation de végétaux en conteneur de >5 à 7 L
83 05	U		Plantation de végétaux en conteneur de >7 à 12 L
83 06	U		Plantation de végétaux en conteneur de >12 à 20 L
83 07	U		Plantation de végétaux en conteneur de >20 à 40 L
83 08	U		Plantation de végétaux en conteneur de >40 à 74 L
83 09	U		Plantation de végétaux en conteneur, bac de 75 à 149 L
83 10	U		Plantation de végétaux en conteneur, bac de 150 à 199 L
83 11	U		Plantation de végétaux en conteneur, bac de 200 à 349 L
83 12	U		Plantation de végétaux en conteneur, bac de 350 à 499 L
83 13	U		Plantation de végétaux en conteneur, bac de 500 à 749 L
83 14	U		Plantation de végétaux en conteneur, bac de 750 à 1000 L
83 15	U		Plantation de végétaux en conteneur, bac de 1001 à 2000 L
83 16	U		Plantation de végétaux en motte diamètre : 250/350
83 17	U		Plantation de végétaux en motte diamètre : 300/400
83 18	U		Plantation de végétaux en motte diamètre : 350/450
83 19	U		Plantation de végétaux en motte diamètre : 450/500
83 20	U		Plantation de végétaux en motte diamètre : 500/600
83 21	U		Plantation de végétaux en motte diamètre : 600/700
83 22	U		Plantation de végétaux en motte diamètre : 700/800
83 23	U		Plantation de végétaux en motte diamètre : 800/1000
83 24	U		Plantation de végétaux en motte diamètre : 1000/1200
83 25	U		Plantation de plants forestiers en godets de type W - M
			PLANTATIONS DE VEGETAUX A RACINES NUES
83 26	U		Transplantation d’arbre sur place pour des arbres à racines nues inférieurs à 35-40 dégagement et coupe des racines, et transplantation à proximité y compris réalisation de la fosse réceptrice
83 27	U		Plantation d'arbres à racines nues
83 28	U		Plantation d'arbuste à racines nues
			Pose de tapis fleuri
83 29	m2		Pose de tapis fleuri
83 30	m2		Dépose de tapis fleuri
			TUTEURAGE / HAUBANAGE / PROTECTION
			TUTEURAGE EN BOIS
84 01	U		Tuteurage à 1 tuteur : diamètre 8 cm et hauteur totale jusqu'à 1,50 m
84 02	U		Tuteurage à 1 tuteur : diamètre 8 cm et hauteur totale de 1,51 m à 2,00 m
84 03	U		Tuteurage à 1 tuteur : diamètre 8 cm et hauteur totale 2,01 m à 2,50 m
84 04	U		Tuteurage à 1 tuteur : diamètre 10 cm et hauteur totale jusqu'à 1,50 m
84 05	U		Tuteurage à 1 tuteur : diamètre 10 cm et hauteur totale de 1,51 m à 2,00 m
84 06	U		Tuteurage à 1 tuteur : diamètre 10 cm et hauteur totale de 2,01 m à 2,50 m
84 07	U		Tuteurage à 1 tuteur : diamètre 10 cm et hauteur totale de 2,51 m à 3,50 m
84 08	U		Tuteurage à 2 tuteurs (1 demi rondin et 2 attaches) : diamètre 10 cm et hauteur totale de 3,5 m
84 09	U		Tuteurage à 3 tuteurs (3 demis rondins et 3 attaches) : diamètre 10 cm et hauteur totale de 3,5 m
84 10	U		Tuteurage à 4 tuteurs (4 demis rondins et 4 attaches) : diamètre 10 cm et hauteur totale de 3,5 m
			HAUBANAGE
84 11	U		Haubanage par tuteurs avec 3 piquets et 3 fils doubles et torsadés n°16
84 12	U		Haubanage par tuteurs avec 4 piquets et 4 fils doubles et torsadés n°18 (diamètre 3,4 mm)
84 13	U		Haubanage par ancrage de motte
			PROTECTION
84 14	U		Habillage du tronc d'arbre tige par palissade en châtaignier (12 barreaux / ml), refendus, de 1,70 m de hauteur fixés sur tuteur existant, l'unité étant l'arbre
84 15	ml		Fourniture et pose d’une Protection d’arbres ou d’arbustes avec une palissade type ganivelle châtaignier, hauteur hors sol minimum 1m
84 16	U		Fourniture et pose d’une Protection temporaire d’arbre pendant chantier par palissade en panneau bardage et mousse de protection
84 17	U		Fourniture et pose d’une Protection temporaire d’arbre en PVC ou fourreau drain annelé pour arbre de diamètre jusqu’à 50cm
84 18	U		Fourniture et pose de protection d’arbre contre les gelées avec un voile
84 19	U		Fourniture et pose de protection d’arbre contre les gelées par paillasson attachés autour de l’arbre
84 20	U		Fourniture et pose d’une Protection grillagée et tuteur de plants forestiers en godet
			ENGAZONNEMENT
			PELOUSES
			L'unité est le m², ces prestations seront utilisées pour de petites surfaces inférieures à 300m²
			Les prix s'appliquent sur une pente inférieure à 30%.
85 00	m2		Engazonnement de pelouse de graminées
85 01	m2		Engazonnement de pelouse fleurie
85 02	m2		Engazonnement de pelouse de semis de CYNODON DACTYLON
85 03	m2		Engazonnement de pelouse de semis de STENOTAPHRUM SECUNDATUM
85 04	m3		Engazonnement de semis d'espèces ligneuses et/ou herbacées correspondant au mieux à la composition floristique des groupements forestiers méditerranéens. La composition floristique, le pourcentage de chaque espèce et la densité du semis (gr/m²) sera déterminé par le maître d’œuvre ou le gestionnaire.
85 05	%		Plus-value aux prix d’engazonnement pour "mélange à la carte"
85 06	%		Plus-value aux prix d'engazonnement pour engazonnement sur un pente supérieure à 30%.
			ENGAZONNEMENT PAR PLACAGE
85 07	m2		Fourniture sur chantier de gazon en plaques ou en rouleaux réalisé à partir d’un mélange de graminées
85 08	m2		Fourniture sur chantier de gazon en plaques ou en rouleaux 100 % ZOYSIA ou 100 %SEDUMS
85 09	m2		Placage de gazon quelque soit la pente
85 10	%		Plus value au prix de placage de gazon pour pose d’agrafes
			PELOUSE CIRCULABLE
85 11	m2		Confection de pelouse circulable
			PRESTATIONS D’ENTRETIEN PONCTUEL
			ENTRETIEN DE GAZON ET FAUCHE D'ENHERBEMENT
			FAUCHE D'ENHERBEMENT OU DE FRICHES DONT LE COUVERT VÉGÉTAL EST À DOMINANTE HERBACÉE
93 01	m2		Fauche manuelle ou à la débroussailleuse à dos sur terrain inaccessibles aux engins pour une surface totale comprise entre 0 et 2000 m2
93 02	m2		Fauche manuelle ou à la débroussailleuse à dos sur terrain inaccessibles aux engins pour une surface totale supérieure à 2000 m2
93 03	m2		Fauche à l’épareuse sur terrain accidenté
93 05	m2		Fauche au girobroyeur ou au tondobroyeur sur terrains accessibles pour une surface totale comprise entre 0 et 1000 m2
93 06	m2		Fauche au girobroyeur ou au tondobroyeur sur terrains accessibles pour une surface totale comprise entre 1000m² et 5000 m2
93 07	m2		Fauche au girobroyeur ou au tondobroyeur sur terrains accessibles pour une surface totale supérieure à 5000 m2
93 08	%		Plus value aux prix de fauche pour ramassage des déchets de coupe, y compris leur évacuation.
93 09	m2		Fauche à la moto faucheuse de prairies fleuries et cultures fourragères pour une surface totale comprise entre 0 et 1000 m2
93 10	m2		Fauche à la moto faucheuse de prairies fleuries et cultures fourragères pour une surface totale supérieure à 1000 m2
			TONTE DE PELOUSE
93 11	m2		Tonte avec ramassage de l'herbe coupée pour une surface totale comprise entre 0 et 200 m2
93 12	m2		Tonte avec ramassage de l'herbe coupée pour une surface totale comprise entre >200 et 1 000 m2
93 13	m2		Tonte avec ramassage de l'herbe coupée pour une surface totale comprise entre >1 000 et 5 000 m2
93 14	m2		Tonte avec ramassage de l'herbe coupée pour une surface totale comprise entre >5 000 et 10 000 m2
93 15	m2		Tonte avec ramassage de l'herbe coupée pour une surface totale supérieure à 10 000 m2
93 16	m2		Tonte et mulchage de l’herbe coupée pour une surface totale comprise entre 0 et 200 m2
93 17	m2		Tonte et mulchage de l’herbe coupée pour une surface totale comprise entre >200 et 1 000 m2
93 18	m2		Tonte et mulchage de l’herbe coupée pour une surface totale comprise entre >1 000 et 5 000 m2
93 19	m2		Tonte et mulchage de l’herbe coupée pour une surface totale comprise entre >5 000 et 10 000 m2
93 20	m2		Tonte et mulchage de l’herbe coupée pour une surface totale supérieure à 10 000 m2
93 21	m2		Plus value sur les prix précédents de tonte pour surface de pente supérieure à 30 %
93 22	ml		Découpe de filet ou ébarbage en bordure de circulation ou massif de plantation y compris le ramassage et évacuation des détritus avant le début des prestations.
			AERATION DE PELOUSE
93 23	m2		Aération de pelouse par carottage mécanique pour une surface totale comprise entre 0 et 1 000 m2
93 24	m2		Aération de pelouse par carottage mécanique pour une surface totale supérieure à 1 000 m2
			SCARIFICATION MECANIQUE
93 25	m2		Scarification de pelouse pour une surface totale comprise entre 0 et 1 000 m2
93 26	m2		Scarification de pelouse pour une surface totale supérieure à 1 000 m2
			REGARNISSAGE
93 27	m2		Regarnissage de pelouse graminée pour une surface totale comprise entre 0 et 200 m2
93 28	m2		Regarnissage de pelouse graminée pour une surface totale supérieure à 200 m2
93 29	m2		Regarnissage de pelouse de semis de CYNODON DACTYLON pour une surface totale comprise entre 0 et 200 m²
93 30	m2		Regarnissage de pelouse de semis de CYNODON DACTYLON pour une surface supérieure à 200 m²
93 31	m2		Regarnissage de Prairie Fleurie pour une surface totale comprise entre 0 et 200 m2
93 32	m2		Regarnissage de Prairie Fleurie pour une surface totale supérieure à 200 m2
			BINAGE ET TRAVAIL DU SOL
94 01	m2		Binage de massif d'arbustes ou haie y compris vérification des tuteurs et colliers, ébourgeonnage du pied des troncs d'arbres
94 02	m2		Binage de massif de plantes vivaces ou molles et d'arbustes tapissant (millepertuis, romarin, rosier, ciste, etc…), y compris griffage de finition
94 03	m2		Binage de parcelle située dans les groupes scolaires, crèches... à vocation pédagogique y compris griffage, bêchage et mise en forme
94 04	m2		Bêchage d'hiver de massif d'arbustes ou haies
94 05	m2		Nettoyage d'entretien par ratissage de massif d'arbustes
94 06	U		Binage de zone d’arbre sur 4m² pour un nombre d'arbres compris entre 1 et 10 sur un même site
94 08	U		Binage de zone d’arbre sur 4m² pour un nombre d'arbres supérieur à 11 sur un même site
94 09	m2		Passage de motoculteur quelque soit le type de sol y compris nivellement
			TRAITEMENT DES PELOUSES, MASSIFS ET ARBRES
			Pour mémoire, la fertilisation est prévue au chapitre ‘’Mise en forme paysagère’’
			FOURNITURE DE PRODUIT DE TRAITEMENT phytosanitaire et biologique
94 10	%		Taux de minoration à appliquer sur les prix publics des catalogues des fournisseurs pour la fourniture et la livraison de produit de traitement phytosanitaire ou produit de lutte biologique ou d’auxiliaire
			TRAITEMENT DES PELOUSES
94 11	ARE		Traitement de pelouse pour une surface totale comprise entre 0 et 1 000 m2
94 12	ARE		Traitement de pelouse pour une surface totale supérieure à 1001 m²
			TRAITEMENT DE SURFACES PLANTEES D’ARBRES ET D’ARBUSTES
94 13	ARE		Traitement de surfaces plantées d’arbres et d’arbustes pour une surface totale comprise entre 0 et 5 000 m²
94 14	ARE		Traitement de surfaces plantées d’arbres et d’arbustes pour une surface totale supérieure à 5 000 m²
			TRAITEMENT DE MASSIF ARBUSTIF OU DE PLANTE VIVACE ET HAIE JUSQU'À 5 M DE HAUTEUR
94 15	m2		Traitement de massif arbustif ou de plante vivace
94 16	ml		Traitement de haie de moins de 5m de hauteur
			TRAITEMENT D'ARBRES ET DE HAIE DE 5 M A 15M DE HAUTEUR (non compris la nacelle)
94 17	U		Traitement d’arbre isolé de 5 à 15m de hauteur
94 18	ml		Traitement d’une haie de 5 à 15m de hauteur
			TRAITEMENT D'ARBRES ET DE HAIE DE PLUS DE 15M DE HAUTEUR (non compris la nacelle)
94 19	U		Traitement d’arbre isolé de plus de 15m de hauteur
94 20	ml		Traitement d’une haie de plus de 15m de haut
			DESHERBAGE DE CIRCULATION
94 30	ARE		Désherbage total avec produit conforme au 8.4 du CCTP pour une surface totale comprise entre 0 à 5 000 m2
94 31	ARE		Désherbage total avec produit conforme au 8.4 du CCTP pour une surface totale supérieure à 5 000 m2
			DESHERBAGE MECANIQUE
94 32	U		Désherbage au rotofil d’une zone d’arbre pour un nombre d'arbres compris entre 1 et 30 sur un même site
94 33	U		Désherbage au rotofil d’une zone d’arbre pour un nombre d'arbres supérieur à 30 sur un même site
94 34	ARE		Désherbage mécanique (rotofil ou réciprocateur) de circulations pour une surface totale comprise entre 0 et 1000m2
94 35	ARE		Désherbage mécanique (rotofil ou réciprocateur) de circulations pour une surface totale supérieure à 1001m2
94 36	ARE		Désherbage mécanique de circulations par brosse rotative pour une surface totale comprise entre 0 et 5000m²
94 37	ARE		Désherbage mécanique de circulations par brosse rotative pour une surface totale supérieure à 5001m²
94 38	ARE		Désherbage mécanique (rotofil ou réciprocateur) de massif arbustif ou de vivaces
			DESHERBAGE THERMIQUE
94 40	ARE		Désherbage thermique de circulations pour une surface totale comprise entre 0 et 1000m2
94 42	ARE		Désherbage thermique de circulations pour une surface totale supérieure à1000m2
			DESHERBAGE MANUEL
94 43	m2		Désherbage manuel de prairie fleurie pour une surface totale comprise entre 0 et 200 m2
94 44	m2		Désherbage manuel de prairie fleurie pour une surface totale supérieure à 200m²
94 45	m2		Désherbage manuel de massifs fleuris pour une surface totale comprise entre 0 et 200 m2
94 46	m2		Désherbage manuel de massifs fleuris une surface totale supérieure à 200m²
94 47	m2		Désherbage manuel de pelouse pour une surface totale comprise entre 0 et 200 m2
94 48	m2		Désherbage manuel de pelouse pour une surface totale supérieure à 200m²
94 49	m2		Désherbage manuel de surface plantée d’arbres et d’arbustes pour une surface totale comprise entre 0 et 200 m2
94 50	m2		Désherbage manuel de surface plantée d’arbres et d’arbustes pour une surface totale supérieure à 200 m2
94 51	m2		Désherbage manuel de circulation pour une surface totale comprise entre 0 et 500 m2
94 52	m2		Désherbage manuel de circulation pour une surface totale comprise entre >500 à 1 000 m2
94 53	m2		Désherbage manuel de circulation pour une surface totale supérieure à 1 000 m2
94 54	U		Désherbage manuel de zone de pourtour d’arbres pour un nombre d'arbres compris entre 1 et 30 sur un même site
94 55	U		Désherbage manuel de zone de pourtour d’arbres pour un nombre d'arbres supérieur à 30 sur un même site
94 56	m2		Enlèvement manuel de plantes invasives type Allanthus altissima, Ambrosia, Phytolacca, Reynoutria japonica... : Plante d'une hauteur inférieure à 1,00m
94 57	m2		Enlèvement manuel de plantes invasives type Allanthus altissima, Ambrosia, Phytolacca, Reynoutria japonica... : : Plante d'une hauteur supérieure à 1,00m
			TAILLE DES VEGETAUX
			TAILLE DE PLANTES VIVACES ET D'ARBUSTES
95 01	m2		Coupe après floraison des inflorescences fanées de plantes vivaces ou rosiers plantés en massif ou bordure
95 02	m2		Rabattage automnal de plantes vivaces plantées en massif ou bordure
95 03	m2		Taille annuelle de rosiers type Polyantha ou à grosses fleurs , plantés en massif
95 04	U		Taille annuelle de rosiers 1/2 tige ou tige
95 05	m2		Taille d'arbustes bas type romarin, cystes etc…..jusqu'à 1m de haut (hauteur taille finie)
95 06	m2		Taille d'entretien et de formation dans les règles de l'horticulture entre 1 et 2m (hauteur de taille finie) de massifs d'arbustes y compris coupe et enlèvement des bois morts, des anciennes inflorescences, des drageons, etc…. et égalisation selon besoin
95 07	U		Taille d'entretien de gros arbustes de 2 à 5 m de haut (hauteur taille finie)
95 08	m2		Taille de rabattage du Buddleia ou végétaux dont la taille est du même type, et plantés en massif
95 09	U		Taille de rabattage du Buddleia ou végétaux dont la taille est du même type, et plantés en isolé
95 10	U		Taille de rabattage des Gynérium, ou végétaux dont la taille est du même type
			TAILLE D'ARBUSTES ET ARBRES EN HAIE
			Taille de haie ou bordure d'arbustes ou d'arbres. La hauteur indiquée dans les prix est la hauteur moyenne avant taille.
			Pour la taille de deux faces verticales ou d'une face verticale et du dessus de la haie, les prix seront multipliés par 2 ou cumulés.
			Sur une face verticale
95 11	ml		Taille sur une face verticale pour une hauteur comprise entre 0 et 2 m
95 12	ml		Taille sur une face verticale pour une hauteur comprise entre >2 m et 6m
95 13	ml		Taille sur une face verticale pour une hauteur comprise entre >6,00m et 10m
95 14	ml		Taille sur une face verticale pour une hauteur supérieure à 10m
			Sur le dessus de la haie
95 15	ml		Taille sur le dessus de la haie pour une hauteur comprise entre 0 et 2 m
95 16	ml		Taille sur le dessus de la haie pour une hauteur comprise entre >2 m et 6m
95 17	ml		Taille sur le dessus de la haie pour une hauteur comprise entre >6,00m et 10m
95 18	ml		Taille sur le dessus de la haie pour une hauteur supérieure à 10m
95 19	%		Plus value en % sur les prix de taille ci-devant pour taille effectuée sur des repousses âgées de plus de 2 ans
			TAILLE D'ARBRES
			Les différents types de tailles sont décrits dans le CCTP, le titulaire devra adapté la taille à l'essence de l'arbre, à son age et aux prescriptions du gestionnaire
			Les prix de taille d'arbres s'appliquent :
			- pour la hauteur indiquée dans les prix qui est la hauteur APRES taille
			- pour un nombre d'arbres commandé inférieur à 20
			- pour des arbres situés dans un parc, un jardin, une cour d'école ou autre terrain privé appartenant à la Ville.
			- pour des arbres normalement entretenus, c'est à dire émondés tous les 3 à 5 ans
			- pour des arbres dont la situation implique que moins d'1 / 3 de bois de coupe soit descendu à la corde ou à la grue
			TAILLE DE FORMATION DE JEUNES ARBRES
95 20	U		Taille de formation de jeunes arbres dont la circonférence du tronc à 1m du sol est inférieure à 0,07 m
95 21	U		Taille de formation de jeunes arbres dont la circonférence du tronc à 1m du sol est comprise entre 0,08 m à 0,12 m
			TAILLE PRATIQUEE ESSENTIELLEMENT SUR OLIVIER
			Taille pratiquée essentiellement sur olivier, avec sélection de 3 à 4 charpentières et coupe des branches mal dirigées.
95 22	U		Taille sur olivier jusqu'à 2 m de haut avec coupe des branches basses sur 0,50 m à compter du sol.
95 23	U		Taille sur olivier de 2 m à 3 m de haut avec coupe des branches basses sur 1m à compter du sol.
			TAILLE DE PIN
			Taille de pin en formation haute, avec enlèvement de branches mortes, dédoublage et éclaircissage du chapeau avec choix des tire-sève
95 24	U		Taille de pin jusqu'à 6,00 m
95 25	U		Taille de pin de 6,00 m à 9,00 m
95 26	U		Taille de pin de 9,00 m à 15,00 m
95 27	U		Taille de pin de plus de 15,00 m
			TAILLE DE PLATANE, SOPHORA ET AUTRES
			Taille de platanes, sophoras et autres essences en formation haute et normalement entretenus, émondés tous les 3 à 7 ans avec choix du tire-sève, coupe de têtes mal formées ou morte.
95 29	U		Taille de platane, sophora jusqu'à 6,00 m
95 30	U		Taille de platane, sophora de 6,00 m à 9,00 m
95 31	U		Taille de platane, sophora de 9,00 m à 15,00 m
95 32	U		Taille de platane, sophora de plus de 15,00m
			TAILLE DE MICOCOULIER, TILLEUL ET AUTRES
			Taille de micocoulier, tilleul et autres essences au couteau scie en formation haute avec enlèvement des branches mortes, dédoublage et éclaircissage du houppier, choix des tire-sève supérieur ou égal à 1/3 de la section de la branche coupée suivant les instructions du gestionnaire du marché.
95 35	U		Taille de micocoulier, tilleul jusqu'à 6,00 m
95 36	U		Taille de micocoulier, tilleul de 6,00 m à 9,00 m
95 37	U		Taille de micocoulier, tilleul de 9,00 m à 15,00 m
95 38	U		Taille de micocoulier, tilleul de plus de 15,00m
			TAILLE DE MURIER
			Taille de mûrier ou platane en formation basse ou tonnelle ou parasol normalement entretenu (émondage tous les 3 à 5 ans).
95 41	U		Taille de murier jusqu'à 4 m
95 42	U		Taille de murier de 4,00 m à 6,00 m
95 43	U		Taille de murier de 6,00 m à 12,00 m
95 44	U		Taille de murier de12,00 m à 15,00 m
95 45	U		Taille de murier de plus de 15 m
			TAILLE DE PALMIER
			Taille de palmier, y compris l'enlèvement des fruits.
95 47	U		Taille de Phoenix canariensis et dactylifera jusqu'à 6,00 m
95 48	U		Taille de Phoenix canariensis et dactylifera de 6,00 à 9,00 m
95 49	U		Taille de Phoenix canariensis et dactylifera de 9,00 à 12,00 m
95 50	U		Taille de Phoenix canariensis et dactylifera de plus de 12 m
95 51	U		Taille de Washingtonia filifera et robusta et Trachycarpus et autres palmiers jusqu'à 6,00m
95 52	U		Taille de Washingtonia filifera et robusta et Trachycarpus et autres palmiers de 6,00 à 9,00 m
95 53	U		Taille de Washingtonia filifera et robusta et Trachycarpus et autres palmiers de 9,00 à 12,00 m
95 54	U		Taille de Washingtonia filifera et robusta et Trachycarpus et autres palmiers de plus de 12 m
			TAILLE EN VERT
			Taille en vert avec dégagement de façades, nettoyage du tronc et des charpentières, choix des tire-sève, pour une hauteur de coupe :
95 55	U		Taille en vert jusqu'à 6,00 m
95 56	U		Taille en vert de 6,00 à 9,00 m
95 57	U		Taille en vert de 9,00 à 12,00 m
95 58	U		Taille en vert de plus de 12,00 m
			PLUS VALUE AUX PRIX DE TAILLE D'ARBRE
95 60	%		Plus value aux prix de taille d'arbres pour taille d'arbres non entretenus normalement (non entretenu depuis plus de 5 ans)
95 61	%		Plus-value sur les prix de taille d'arbre si demande du gestionnaire de descendre à la corde ou à la grue plus d'1 / 3 de bois de coupe
95 62	U		Masticage occasionnel ou de moins de 10 plaies, l'unité étant la plaie
			ENLEVEMENT DE BOIS, BROYAGE
			Pour mémoire, toutes les prestations d’entretien comprennent dans leurs prix, la gestion des déchets verts conformément aux prescriptions de l’article 8.1 du présent CCTP. Ces prestations ne pourront pas donner lieu à une commande prestation de broyage sauf pour des branches de plus de 8cm de diamètre
			ENLEVEMENT DE BRANCHES MORTES, CASSEES, DE SACS PLASTIQUE ET ECHENILLAGE MANUEL
			Enlèvement de branches mortes ou cassées, de sacs plastique et échenillage manuel, la hauteur prise en compte est celle de la plus haute branche à enlever ou à accéder, hauteur mesurée au niveau de la coupe ou de l'intervention
95 63	U		Enlèvement de branche morte ou cassée jusqu'à 6,00 m de haut
95 64	U		Enlèvement de branche morte ou cassée de 6,01 m à 9,00m de haut
95 65	U		Enlèvement de branche morte ou cassée de 9,01 m à 12,00m de haut
95 66	U		Enlèvement de branche morte ou cassée à plus de 12,01m de haut
95 67	U		Élagage des troncs et branches charpentières jusqu'à une hauteur de 4 m du sol quel que soit le diamètre, l'unité étant l'arbre
95 68	U		Enlèvement de drageons au sol (type tilleul), l'unité étant l'arbre.
95 69	U		Enlèvement de gourmands sur tronc (type gleditsia), l'unité étant l'arbre.
95 70	m3		Débitage d'arbres ou de branches abattus ou tombés à terre, y compris enlèvement du bois et des branches et le nettoyage du chantier (non compris réparation des dégradations éventuelles causées par la chute de l'arbre), et rangé sur camion ou mis en tas, le m3 débité (bois et branches)
95 71	m3		Broyage de branches de plus de 8cm de diamètre. L’unité est le m3 de broyat.
95 72	m3		Broyage de branches de moins de 8cm de diamètre y compris le balisage et le nettoyage du chantier. Les branches sont broyées par broyeur appartenant au titulaire rémunéré au prix prévu au BPU. L’unité est le m3 de broyat.
95 73	m3		Enlèvement de branches et déchets verts provenant de tailles effectuées par le gestionnaire du marché et évacuation en décharge agréée. Le m3 est mesuré normalement tassé après chargement.
95 74	m2		Epandage de broyat sur une épaisseur d’environ 10cm dans les limites de l'espace vert
95 75	m3		Déplacement sur un autre site et répandage du broyat sur une épaisseur d’environ 10 cm
			ARRACHAGE
95 76	U		Suppression d’arbrisseau ou d’arbuste (isolé, en massif ou en haie)
95 77	U		Arrachage de souche d’arbre de diamètre inférieure à 16 cm
95 78	U		Arrachage de souche d’arbre de diamètre inférieure à 32 cm
			ARROSAGE
			ARROSAGE À LA MANCHE
96 01	m2		Arrosage à partir d'une bouche d'arrosage de massif d'arbres, d'arbustes, de plantes vivaces ou tous autres espaces verts urbains pour une surface totale de 0 à 100m²
96 02	m2		Arrosage à partir d'une bouche d'arrosage de massif d'arbres, d'arbustes, de plantes vivaces ou tous autres espaces verts urbains pour une surface totale supérieure à 100m²
96 03	m2		Arrosage à partir d'une bouche d'arrosage de pelouse pour une surface inférieure à 200m²
96 04	U		Arrosage à partir d'une bouche d'arrosage d'arbre
96 05	U		Arrosage à partir d'une bouche d'arrosage de jardinière de moins de 5 m2 de surface
96 06	m2		Arrosage à partir d'une citerne mobile de massif d'arbres, d'arbustes, de plantes vivaces ou tous autres espaces verts urbains pour une surface totale de 0 à 100m²
96 07	m2		Arrosage à partir d'une citerne mobile de massif d'arbres, d'arbustes, de plantes vivaces ou tous autres espaces verts urbains pour une surface totale supérieure à 100m²
96 08	U		Arrosage à partir d’une citerne mobile d'arbre pour 1 à 10 arbres sur un même site (nom de voie ou espaces vert délimité)
96 09	U		Arrosage à partir d’une citerne mobile d'arbre à partir de 11 arbres sur un même site (nom de voie ou espaces vert délimité)
96 10	U		Arrosage à partir d’une citerne mobile de plant forestier
			ARROSAGE PAR ASPERSION À L'AIDE DE MATÉRIEL MOBILE
96 12	F		Forfait pour un Arrosage par aspersion à l’aide de matériel mobile pour une surface jusqu'à 500 m²
96 13	F		Forfait pour un Arrosage par aspersion à l’aide de matériel mobile pour une surface entre 501 et 1 000 m²
96 14	ARE		Plus value sur le prix précédent par ARE supplémentaire à arroser par aspersion à l’aide de matériel mobile
			ARROSAGE PAR ASPERSION À L'AIDE D'UNE INSTALLATION D'ARROSAGE INTÉGRÉ SANS PROGRAMMATEUR
96 15	U		Arrosage par aspersion avec une installation avec un seul poste d'arrosage, y compris la vérification de l’installation
96 16	U		Arrosage par aspersion avec une installation avec deux postes d'arrosage, y compris la vérification de l’installation
96 17	U		Arrosage par aspersion avec une installation avec trois postes d'arrosage, y compris la vérification de l’installation
96 18	U		Plus value sur le prix précédent par poste supplémentaire au-delà de 3 pour arrosage avec un système d’arrosage intégré, y compris la vérification de l’installation
			ARROSAGE DE JARDINIERES MOBILES OU DE SUSPENSIONS A ENVIRON 3m de HAUT
96 19	U		Prix d'arrosage d'une jardinière pour une quantité totale allant de 1 à 10
96 20	U		Prix d'arrosage d'une jardinière pour une quantité totale allant de 11 à 50
96 21	U		Prix d'arrosage d'une jardinière pour une quantité totale supérieure ou égale à 51
			VÉRIFICATION D'UNE INSTALLATION D'ARROSAGE AVEC PROGRAMMATEUR
97 01	F		vérification d’une installation d’arrosage avec programmateur pour une surface arrosée inférieure à 1000 m2
97 02	F		vérification d’une installation d’arrosage avec programmateur pour une surface arrosée de 1 001m² à 5000 m2
97 03	F		vérification d’une installation d’arrosage avec programmateur pour une surface arrosée de 5 001m² à 10000 m2
97 04	F		vérification d’une installation d’arrosage avec programmateur pour une surface arrosée de 10001m² à 50000 m2
97 05	F		vérification d’une installation d’arrosage avec programmateur pour une surface arrosée supérieure à 50001 m2
97 06	U		vérification d'une installation d'arrosage avec programmateur de plantation arboricole - Prix par arbre
			PROGRAMMATION D’UN RESEAU d’ARROSAGE
97 07	F		Programmation d’un réseau d’arrosage tel que décrit au CCTP
			HIVERNAGE ET MISE EN ROUTE DES COMPTEURS
97 08	F		Mise en hivernage d’un compteur
97 09	F		Mise en route d’une installation d’arrosage avec programmateur pour une surface arrosée inférieure à 1000 m2
97 10	F		Mise en route d’une installation d’arrosage avec programmateur pour une surface arrosée de 1 001m² à 5000 m2
97 11	F		Mise en route d’une installation d’arrosage avec programmateur pour une surface arrosée de 5 001m² à 10000 m2
97 12	F		Mise en route d’une installation d’arrosage avec programmateur pour une surface arrosée de 10001m² à 50000 m2
97 13	F		Mise en route d’une installation d’arrosage avec programmateur pour une surface arrosée supérieure à 50001 m2
			PRESTATIONS DE RECHERCHE DE FUITE
97 14	F		Prestation forfaitaire d’1H pour recherche de fuite sur réseau d’arrosage y compris petit outillage nécessaire
97 15	F		Prestation forfaitaire d’une journée pour recherche de fuite sur réseau d’arrosage y compris les engins, véhicules et gros matériels nécessaires
			ENTRETIEN DE PROPRETE
			ENTRETIEN DE SURFACE GRAVILLONNEE, BICOUCHE OU STABILISEE
98 01	ARE		Entretien (nettoyage par ratissage et règlement de surfaces) de surface gravillonnée, bicouche ou stabilisée pour une surface totale comprise entre 0 et 200 m2
98 02	ARE		Entretien (nettoyage par ratissage et règlement de surfaces) de surface gravillonnée, bicouche ou stabilisée pour une surface totale comprise entre >200 à 1 000 m2
98 03	ARE		Entretien (nettoyage par ratissage et règlement de surfaces) de surface gravillonnée, bicouche ou stabilisée pour une surface totale supérieure à 1 000 m2
			ENTRETIEN DE SURFACE DE TOUTES NATURES
98 04	ARE		Entretien au nettoyeur haute pression pour une surface totale comprise entre 0 et 200 m2
98 05	ARE		Entretien au nettoyeur haute pression pour une surface totale comprise entre >200 à 1 000 m2
98 06	ARE		Entretien au nettoyeur haute pression pour une surface totale supérieure à 1 000 m2
98 07	%		Plus value au prix d’entretien de surface de toute nature pour l’application d’un produit nettoyant – désinfectant
			ENTRETIEN DE JEUX D'EAU
98 08	m²		Nettoyage de jeux d’eau
			ENTRETIEN D’AIRES DE JEUX EN SOLS FLUENTS
98 09	m²		Entretien d’aire de jeux en sol fluent d’origine minérale
98 10	m²		Entretien d’aire de jeux en sol fluent d’origine végétale
98 11	%		Plus value pour désinfection de l’aire de jeu avec un produit normalisé
			ENTRETIEN DE BASSINS
98 12	F		Forfait pour le nettoyage sans vidange de bassin maçonné pour une surface intérieure horizontale jusqu'à 50 m2
98 13	m2		Prix par m² au delà des premiers 50m² pour le nettoyage sans vidange de bassin maçonné
98 14	F		Forfait pour le nettoyage avec vidange de bassin maçonné pour une surface intérieure horizontale jusqu'à 50 m2
98 15	m2		Prix par m² au delà des premiers 50m² pour le nettoyage avec vidange de bassin maçonné
			ENTRETIEN DE RÉSEAU PLUVIAL
98 16	U		Nettoyage de regard pour une section de surface jusqu’à 0,50 X 0,50 m
98 17	U		Nettoyage de regard pour une section de surface supérieure à 0,50 X 0,50 m
98 18	ml		Nettoyage de caniveau grille au mètre linéaire
			RAMASSAGE DE FEUILLES
98 20	ARE		Ramassage de feuilles et détritus pour une surface totale comprise entre 0 et 1000 m2
98 21	ARE		Ramassage de feuilles et détritus pour une surface totale comprise entre 1 001 et 5 000 m2
98 22	ARE		Ramassage de feuilles et détritus pour une surface totale comprise entre 5 001 et 10 000 m2
98 23	ARE		Ramassage de feuilles et détritus pour une surface totale supérieure à 10 001 m2
			RAMASSAGE DE DÉTRITUS
98 26	ARE		Ramassage de détritus pour une surface totale comprise entre 0 et 1000 m2
98 27	ARE		Ramassage de détritus pour une surface totale comprise entre 1 001 et 5 000 m2
98 28	ARE		Ramassage de détritus pour une surface totale comprise entre 5 001 et 10 000 m2
98 29	ARE		Ramassage de détritus pour une surface totale supérieure à 10 001 m2
98 30	1/2J		Ramassage de détritus à la 1/2 Journée
98 31	J		Ramassage de détritus à la Journée
98 32	U		Ramassage de détritus dans une jardinière pour une quantité totale allant de 1 à 10 unités
98 33	U		Ramassage de détritus dans une jardinière pour une quantité totale allant de 11 à 50 unités
98 34	U		Ramassage de détritus dans une jardinière pour une quantité totale de plus de 51 unités
			ENLEVEMENT DE DEJECTIONS
98 38	m2		Entretien de parc à chien d’une surface inférieure à 500 m2
98 39	m2		Entretien de parc à chien d’une surface comprise entre 501 m2 et 2000 m2
98 40	m2		Entretien de parc à chien d’une surface au delà de 2000 m2
98 41	m2		Entretien d’un canisite d’une surface de 0 à 50m² maximum
98 42	F		Enlèvement de déjections hors parc à chiens ou canisite pour une surface à traiter totale comprise entre 1 à 10 m2
98 43	F		Enlèvement de déjections hors parc à chiens ou canisite pour une surface à traiter totale comprise entre > 10 à 20 m2
			ENLEVEMENT DE DECOMBRES ET ENCOMBRANTS
98 44	m3		Enlèvement de décombres et encombrant au m3
			INTERVENTIONS PONCTUELLES D'ENTRETIEN ET DE PETITES RÉPARATIONS
			Les prix s'appliquent pour toute intervention ponctuelle d'entretien ou petite réparation non prévue dans les prix précédents, telles que petite réparation de mur, arrosage, sur mobilier, sur clôture, sur revêtement d'allées etc…...
			Dans tous les autres cas, les prix du BPU seront appliqués.
			Pour les prestations à la 1/2 journée et à la journée, le prix comprend :
			- la mise en chantier et la protection de chantier y compris terrassement dont le volume est inférieur à 1m3
			- l'organisation et l'encadrement du chantier, les ouvriers nécessaires, 1 camion inférieur ou égal à 3,5 T ou tout engin jugé utile par le titulaire
			- le petit outillage
			- l'évacuation des déchets,
			- un montant forfaitaire de fourniture de 150 € HT que le titulaire peut être amené à utiliser.
99 01	H		intervention d’1H de presation d’ouvrier
99 02	F		intervention à la demi-journée quelque soit le nombre de site d'intervention défini en accord avec le gestionnaire du marché
99 03	F		intervention à la journée quelque soit le nombre de site d'intervention défini en accord avec le gestionnaire du marché
			PRESTATIONS D’ENTRETIEN AU PLANNING
ATTENTION AUX UNITES (ARE/mois ou M²/mois)
			ENTRETIEN MENSUEL PAR TYPOLOGIE
			Ces prix sont utilisés pour le calcul du prix mensuel d’entretien de nouveaux sites non listés en annexe du CCTP selon les modalités écrites au CCAP. / Les prestations demandées par typologie sont décrites en annexe 4 du CCTP dans les fiches de prescriptions d’entretien par typologie et selon un planning annuel.
			ENTRETIEN MENSUEL
			ENTRETIEN MENSUEL DE GAZON SOIGNE ( Gs )
100 01	ARE/MOIS		Entretien mensuel Gs pour une surface totale sur un même site comprise entre 0 et 100 m²
100 02	ARE/MOIS		Entretien mensuel Gs pour une surface totale sur un même site comprise entre 101 et 1000m²
100 03	ARE/MOIS		Entretien mensuel Gs pour une surface totale sur un même site comprise entre 1001 et 5000m²
100 04	ARE/MOIS		Entretien mensuel Gs pour une surface totale sur un même site supérieure à 5001m²
			ENTRETIEN MENSUEL DE GAZON RUSTIQUE (Gr )
100 05	ARE/MOIS		Entretien mensuel Gr pour une surface totale sur un même site comprise entre 0 et 500 m²
100 06	ARE/MOIS		Entretien mensuel Gr pour une surface totale sur un même site comprise entre 501 et 2000m²
100 07	ARE/MOIS		Entretien mensuel Gr pour une surface totale sur un même site comprise entre 2001 et 5000m²
100 08	ARE/MOIS		Entretien mensuel Gr pour une surface totale sur un même site supérieure à 5 001m²
			ENTRETIEN MENSUEL DE PRAIRIE FLEURIE ET CULTURE FOURRAGERE ( Pff )
100 09	ARE/MOIS		Entretien mensuel Pff pour une surface totale sur un même site comprise entre 0 et 500 m²
100 10	ARE/MOIS		Entretien mensuel Pff pour une surface totale sur un même site comprise entre 501 et 5000m²
100 11	ARE/MOIS		Entretien mensuel Pff pour une surface totale sur un même site supérieure à 5001m²
			ENTRETIEN MENSUEL D'ENHERBEMENT NATUREL ( et zones boisées ) ( En )
100 12	ARE/MOIS		Entretien Mensuel En pour une surface totale sur un même site comprise entre 0 et 500 m²
100 13	ARE/MOIS		Entretien Mensuel En pour une surface totale sur un même site comprise entre 501 et 5000m²
100 14	ARE/MOIS		Entretien Mensuel En pour une surface totale sur un même site supérieure à 5 001m²
			ENTRETIEN MENSUEL DE MASSIF FLEURI ( Mf )
100 15	m²/mois		Entretien Mensuel Mf
			ENTRETIEN MENSUEL DE MASSIF OU COUVRE-SOL VIVACES ( Mv )
100 16	m²/mois		Entretien Mensuel Mv
			ENTRETIEN MENSUEL D'ARBUSTES plantés en haie ou en massif TAILLES MECANIQUEMENT ( Atmec )
			Pour des arbustes jusqu'à 2 m de hauteur avant taille - Taille sur les 3 faces
			Le prix est celui de la surface d'arbustes projetée au sol (= vue en plan )
100 17	ARE/MOIS		Entretien Mensuel Atmec pour une surface totale sur un même site comprise entre 0 et 100m²
100 18	ARE/MOIS		Entretien Mensuel Atmec pour une surface totale sur un même site comprise entre 101 et 500m²
100 19	ARE/MOIS		Entretien Mensuel Atmec pour une surface totale sur un même site comprise entre 501m² et 1 000m²
100 20	ARE/MOIS		Entretien Mensuel Atmec pour une surface totale sur un même site supérieure à 1 001m²
			ENTRETIEN MENSUEL D'ARBUSTES TAILLES MANUELLEMENT ( Atm )
			Pour des arbustes jusqu'à 2 m de hauteur avant taille – Taille sur les 3 faces
			Le prix est celui de la surface d'arbustes projetée au sol (= vue en plan )
100 21	m²/mois		Entretien Mensuel Atm pour une surface totale sur un même site comprise entre 0 et 50m²
100 22	m²/mois		Entretien Mensuel Atm pour une surface totale sur un même site supérieure à 51m²
			ENTRETIEN MENSUEL D'AIRE DE JEUX EN SOL SOUPLE ET JEUX D'EAU ( Ajse )
100 23	m²/mois		Entretien Mensuel Ajse pour une surface totale sur un même site comprise entre 0 et 50m²
100 24	m²/mois		Entretien Mensuel Ajse pour une surface totale sur un même site supérieure à 51m²
			ENTRETIEN MENSUEL D'AIRE DE JEUX EN SOLS FLUENTS ( Ajf )
100 25	m²/mois		Entretien Mensuel Ajf pour une surface totale sur un même site comprise entre 0 et 50m²
100 26	m²/mois		Entretien Mensuel Ajf pour une surface totale sur un même site supérieure à 51m²
			ENTRETIEN MENSUEL D'ESPACE MINERALISE ( Esm )
100 27	ARE/MOIS		Entretien Mensuel Esm pour une surface totale sur un même site comprise entre 0 et 1000m²
100 28	ARE/MOIS		Entretien Mensuel Esm pour une surface totale sur un même site supérieure à 1001m²
			ENTRETIEN MENSUEL D'ESPACE EN SOL NATUREL (terre, stabilisé, etc....) ( Esn )
100 29	ARE/MOIS		Entretien Mensuel Esn pour une surface totale sur un même site comprise entre 0 et 1000m²
100 30	ARE/MOIS		Entretien Mensuel Esn pour une surface totale sur un même site supérieure à 1001m²
			ENTRETIEN MENSUEL DE PARC à CHIENS et/ou ESPACE d' EVOLUTION CANINE ( Pcc )
100 31	ARE/MOIS		Entretien Mensuel Pcc pour une surface totale sur un même site comprise entre 0 et 500m²
100 32	ARE/MOIS		Entretien Mensuel Pcc pour une surface totale sur un même site comprise entre 501m² à 2000 m²
100 33	ARE/MOIS		Entretien Mensuel Pcc pour une surface totale sur un même site supérieure à 2001m²
			ENTRETIEN MENSUEL DE CANISITE ( Cn )
100 34	m²/mois		Entretien Mensuel Cn d’une surface maximale de 50m²
			ENTRETIEN MENSUEL DE PROPRETE
			* Entretien mensuel de propreté pour une fréquence de 1 passage / mois
100 35	ARE/MOIS		Propreté mensuelle fréquence 1 passage/mois / Pour une surface totale sur un même site comprise entre 0 et 1000 m²
100 36	ARE/MOIS		Propreté mensuelle fréquence 1 passage/mois / Pour une surface totale sur un même site comprise entre 1001 et 5 000 m²
100 37	ARE/MOIS		Propreté mensuelle fréquence 1 passage/mois / Pour une surface totale sur un même site comprise entre 5001 et 10 000 m²
100 38	ARE/MOIS		Propreté mensuelle fréquence 1 passage/mois / Pour une surface totale sur un même site supérieure à 10 001m²
			* Entretien mensuel de propreté pour une fréquence de 2 passages / mois
100 39	ARE/MOIS		Propreté mensuelle fréquence 2 passages/mois / Pour une surface totale sur un même site comprise entre 0 et 1000 m²
100 40	ARE/MOIS		Propreté mensuelle fréquence 2 passages/mois / Pour une surface totale sur un même site comprise entre 1001 et 5 000 m²
100 41	ARE/MOIS		Propreté mensuelle fréquence 2 passages/mois / Pour une surface totale sur un même site comprise entre 5001 et 10 000 m²
100 42	ARE/MOIS		Propreté mensuelle fréquence 2 passages/mois / Pour une surface totale sur un même site supérieure à 10 001m²
			* Entretien mensuel de propreté pour une fréquence de 1 passage / semaine
100 43	ARE/MOIS		Propreté mensuelle fréquence 1 passage/semaine / Pour une surface totale sur un même site comprise entre 0 et 1000 m²
100 44	ARE/MOIS		Propreté mensuelle fréquence 1 passage/semaine / Pour une surface totale sur un même site comprise entre 1001 et 5 000 m²
100 45	ARE/MOIS		Propreté mensuelle fréquence 1 passage/semaine / Pour une surface totale sur un même site comprise entre 5001 et 10 000 m²
100 46	ARE/MOIS		Propreté mensuelle fréquence 1 passage/semaine / Pour une surface totale sur un même site supérieure à 10 001m²
			* Entretien mensuel de propreté pour une fréquence de 2 passages / semaine
100 47	ARE/MOIS		Propreté mensuelle fréquence 2 passages/semaine / Pour une surface totale sur un même site comprise entre 0 et 1000 m²
100 48	ARE/MOIS		Propreté mensuelle fréquence 2 passages/semaine / Pour une surface totale sur un même site comprise entre 1001 et 5 000 m²
100 49	ARE/MOIS		Propreté mensuelle fréquence 2 passages/semaine / Pour une surface totale sur un même site comprise entre 5001 et 10 000 m²
100 50	ARE/MOIS		Propreté mensuelle fréquence 2 passages/semaine / Pour une surface totale sur un même site supérieure à 10 001m²
			* Entretien mensuel de propreté pour une fréquence de 3 passages / semaine
100 51	ARE/MOIS		Propreté mensuelle fréquence 3 passages/semaine / Pour une surface totale sur un même site comprise entre 0 et 1000 m²
100 52	ARE/MOIS		Propreté mensuelle fréquence 3 passages/semaine / Pour une surface totale sur un même site comprise entre 1001 et 5 000 m²
100 53	ARE/MOIS		Propreté mensuelle fréquence 3 passages/semaine / Pour une surface totale sur un même site comprise entre 5001 et 10 000 m²
100 54	ARE/MOIS		Propreté mensuelle fréquence 3 passages/semaine / Pour une surface totale sur un même site supérieure à 10 001m²
			* Entretien mensuel de propreté pour une fréquence de 5 passages / semaine
100 55	ARE/MOIS		Propreté mensuelle fréquence 5 passages/semaine / Pour une surface totale sur un même site comprise entre 0 et 1000 m²
100 56	ARE/MOIS		Propreté mensuelle fréquence 5 passages/semaine / Pour une surface totale sur un même site comprise entre 1001 et 5 000 m²
100 57	ARE/MOIS		Propreté mensuelle fréquence 5 passages/semaine / Pour une surface totale sur un même site comprise entre 5001 et 10 000 m²
100 58	ARE/MOIS		Propreté mensuelle fréquence 5 passages/semaine / Pour une surface totale sur un même site supérieure à 10 001m²
			* Entretien mensuel de propreté pour une fréquence de 6 passage /sem y compris Jfériés
100 59	ARE/MOIS		Propreté mensuelle fréquence 6 passages/semaine, y compris les JF / Pour une surface totale sur un même site comprise entre 0 et 1000 m²
100 60	ARE/MOIS		Propreté mensuelle fréquence 6 passages/semaine, y compris les JF / Pour une surface totale sur un même site comprise entre 1001 et 5 000 m²
100 61	ARE/MOIS		Propreté mensuelle fréquence 6 passages/semaine, y compris les JF / Pour une surface totale sur un même site comprise entre 5001 et 10 000 m²
100 62	ARE/MOIS		Propreté mensuelle fréquence 6 passages/semaine, y compris les JF / Pour une surface totale sur un même site supérieure à 10 001m²
			* Entretien mensuel de propreté pour 1 passage/jour 7J/7 y compris Dimanches et Jours fériés
100 63	ARE/MOIS		Propreté mensuelle fréquence 1 passage/jour 7J/7 y compris D et JF / Pour une surface totale sur un même site comprise entre 0 et 1000 m²
100 64	ARE/MOIS		Propreté mensuelle fréquence 1 passage/jour 7J/7 y compris D et JF / Pour une surface totale sur un même site comprise entre 1001 et 5 000 m²
100 65	ARE/MOIS		Propreté mensuelle fréquence 1 passage/jour 7J/7 y compris D et JF / Pour une surface totale sur un même site comprise entre 5001 et 10 000 m²
100 66	ARE/MOIS		Propreté mensuelle fréquence 1 passage/jour 7J/7 y compris D et JF / Pour une surface totale sur un même site supérieure à 10 001m²
			* Entretien mensuel de propreté le Week End
100 67	ARE/MOIS		Propreté mensuelle 1 passage le Dimanche / Pour une surface totale sur un même site comprise entre 0 et 1000 m²
100 68	ARE/MOIS		Propreté mensuelle 1 passage le Dimanche / Pour une surface totale sur un même site comprise entre 1001 et 5 000 m²
100 69	ARE/MOIS		Propreté mensuelle 1 passage le Dimanche / Pour une surface totale sur un même site comprise entre 5001 et 10 000 m²
100 70	ARE/MOIS		Propreté mensuelle 1 passage le Dimanche / Pour une surface totale sur un même site supérieure à 10 001m²
100 71	ARE/MOIS		Propreté mensuelle 1 passage le Samedi / Pour une surface totale sur un même site comprise entre 0 et 1000 m²
100 72	ARE/MOIS		Propreté mensuelle 1 passage le Samedi / Pour une surface totale sur un même site comprise entre 1001 et 5 000 m²
100 73	ARE/MOIS		Propreté mensuelle 1 passage le Samedi / Pour une surface totale sur un même site comprise entre 5001 et 10 000 m²
100 74	ARE/MOIS		Propreté mensuelle 1 passage le Samedi / Pour une surface totale sur un même site supérieure à 10 001m²
100 75	ARE/MOIS		Propreté mensuelle 1 passage le Samedi et le Dimanche / Pour une surface totale sur un même site comprise entre 0 et 1000 m²
100 76	ARE/MOIS		Propreté mensuelle 1 passage le Samedi et le Dimanche / Pour une surface totale sur un même site comprise entre 1001 et 5 000 m²
100 77	ARE/MOIS		Propreté mensuelle 1 passage le Samedi et le Dimanche / Pour une surface totale sur un même site comprise entre 5001 et 10 000 m²
100 78	ARE/MOIS		Propreté mensuelle 1 passage le Samedi et le Dimanche / Pour une surface totale sur un même site supérieure à 10 001m²
			PLUS VALUE / MOINS VALUE AUX PRIX D'ENTRETIEN MENSUEL PAR TYPOLOGIE ET AUX PRIX D’ENTRETIEN MENSUEL DE PROPRETE
100 80	%		Plus value aux prix d'entretien mensuel par typologie et aux prix d’entretien mensuel de propreté pour prestations effectuées sur les TPC
			LISTE DES SITES ENTRETENUS AU PLANNING
			Entretien mensuel des Crèches des 13ème et 14ème arrondissements
102 01	U/mois		Crèche de Frais Vallon – Prix mensuel
102 02	U/mois		Crèche des Alpines – Prix mensuel
102 03	U/mois		Crèche des Cyprès - Prix mensuel
102 04	U/mois		Crèche des Olives - Prix mensuel
102 05	U/mois		Crèche Bon secours - Prix mensuel
102 06	U/mois		Crèche Busserine - Prix mensuel
102 07	U/mois		Crèche du Canet - Prix mensuel
			Entretien mensuel des Maternelles des 13ème et 14ème arrondissements
102 08	U/mois		Ecole maternelle Balustre – Prix mensuel
102 09	U/mois		Ecole maternelle bouge - lauriers malpasse – Prix mensuel
102 10	U/mois		Ecole maternelle Fondacle – Prix mensuel
102 11	U/mois		Ecole maternelle malpasse oliviers – Prix mensuel
102 12	U/mois		Ecole maternelle rose frais vallon centre – Prix mensuel
102 13	U/mois		Ecole maternelle rose frais vallon sud – Prix mensuel
102 14	U/mois		Ecole maternelle rose frais vallon Nord – Prix mensuel
102 15	U/mois		Ecole maternelle 1 vayssiere – Prix mensuel
102 16	U/mois		Ecole maternelle 2 vayssiere – Prix mensuel
102 17	U/mois		Ecole maternelle 3 vayssiere – Prix mensuel
102 18	U/mois		Ecole maternelle Bon Secours St Gabriel – Prix mensuel
102 19	U/mois		Ecole maternelle simiane – Prix mensuel
			Entretien mensuel des Groupes Scolaires et Primaires des 13ème et 14ème arrondissements
102 20	U/mois		Ecole élementaire malpasse oliviers – Prix mensuel
102 21	U/mois		Ecole élementaire rose frais vallon sud – Prix mensuel
102 22	U/mois		Ecole élementaire rose frais vallon nord – Prix mensuel
102 23	U/mois		Groupe scolaire bouge – Prix mensuel
102 24	U/mois		Groupe scolaire croix rouge neuve – Prix mensuel
102 25	U/mois		Groupe scolaire Jérome Susini – Prix mensuel
102 26	U/mois		Groupe scolaire la Parade – Prix mensuel
102 27	U/mois		Groupe scolaire Prairie + Talus – Prix mensuel
102 28	U/mois		Groupe scolaire rose sauvagine – Prix mensuel
102 29	U/mois		Groupe scolaire rose Val Plan – Prix mensuel
102 30	U/mois		Groupe scolaire st jerome les lilas – Prix mensuel
102 31	U/mois		Groupe scolaire st jerome village – Prix mensuel
102 32	U/mois		Groupe scolaire st just corot – Prix mensuel
102 33	U/mois		Groupe scolaire Vieux cyprès rose castor – Prix mensuel
102 34	U/mois		Groupe scolaire batarelle – Prix mensuel
102 35	U/mois		Groupe scolaire canet jean jaures – Prix mensuel
102 36	U/mois		Groupe scolaire Canet Larousse – Prix mensuel
102 37	U/mois		Groupe scolaire font vert (i&ii) – Prix mensuel
102 38	U/mois		Groupe scolaire Merlan Ceriseraie – Prix mensuel
102 39	U/mois		Groupe scolaire Merlan Village – Prix mensuel
102 40	U/mois		Groupe scolaire sinoncelli – Prix mensuel
102 41	U/mois		Groupe scolaire st barthelemy les flamants – Prix mensuel
102 42	U/mois		Groupe scolaire st barthelemy sncf – Prix mensuel
102 43	U/mois		Groupe scolaire st joseph les micocouliers – Prix mensuel
102 44	U/mois		Groupe scolaire Ste Marthe Ricoux – Prix mensuel
102 45	U/mois		Groupe scolaire vayssiere elementaire 1 – Prix mensuel
102 46	U/mois		Groupe scolaire vayssiere elementaire 2 – Prix mensuel
102 47	U/mois		Groupe scolaire visitation – Prix mensuel
			Entretien mensuel des Parcs, Jardins et Squares des 13ème et 14ème arrondissements
102 48	U/mois		Jardiniere BEAUGEARD – Prix mensuel
102 49	U/mois		Mairie annexe des olives – Prix mensuel
102 50	U/mois		Parc de la ravelle – Prix mensuel
102 51	U/mois		Skate Parc Les lauriers – Prix mensuel
102 52	U/mois		Square lucien molino – Prix mensuel
102 53	U/mois		Jardin du centre urbain (haut et bas) – Prix mensuel
102 54	U/mois		PARC DE L ESPERANCE – Prix mensuel
102 55	U/mois		PARC DU GRAND SEMINAIRE – Prix mensuel
102 56	U/mois		Parc font-obscure Partie 1– Prix mensuel
102 57	U/mois		Parc font-obscure Partie 2 : compteur – Prix mensuel
			Entretien mensuel des Espaces Verts d’Accompagnements de voiries des 13ème et 14ème arrondissements
102 58	U/mois		Abords ecole vieux cypres (rose castors) – Prix mensuel
102 59	U/mois		Abords métro la rose – Prix mensuel
102 60	U/mois		Athena bord de voie – Prix mensuel
102 61	U/mois		BHNS CHATEAU GOMBERT /St JEROME / Parvis Facs - Partie 1 – Prix mensuel
102 62	U/mois		BHNS CHATEAU GOMBERT /St JEROME + Rd Points – Partie 2 – Prix mensuel
102 63	U/mois		Cheminement de Valdonne – Prix mensuel
102 64	U/mois		Cheminement villecroze – Prix mensuel
102 65	U/mois		Frais vallon (mail) – Prix mensuel
102 66	U/mois		Ilot de la moussiere – Prix mensuel
102 67	U/mois		Ilot fondacle – Prix mensuel
102 68	U/mois		Ilot saint Paul – Prix mensuel
102 69	U/mois		Jardiniere des amphoux – Prix mensuel
102 70	U/mois		Jardiniere frais vallon bt g – Prix mensuel
102 71	U/mois		Jardiniere gare metro frais vallon s08 – Prix mensuel
102 72	U/mois		Jardinière Les Lauriers – Prix mensuel
102 73	U/mois		Jardiniere lionel terray – Prix mensuel
102 74	U/mois		Jardiniere piscine frais vallon – Prix mensuel
102 75	U/mois		Jardinieres laveran – Prix mensuel
102 76	U/mois		L2 dalle des tilleuls plus abords – Prix mensuel
102 77	U/mois		Metro malpasse (gare) – Prix mensuel
102 78	U/mois		Metro malpasse (parking) – Prix mensuel
102 79	U/mois		Musee de la moto (exterieur) – Prix mensuel
102 80	U/mois		Nicolas appert (u 350) – Prix mensuel
102 81	U/mois		Parvis college rostand – Prix mensuel
102 82	U/mois		Place louis blache – Prix mensuel
102 83	U/mois		RP amphoux – Prix mensuel
102 84	U/mois		RP barry (marie madeleine fourcade) – Prix mensuel
102 85	U/mois		RP des colibris – Prix mensuel
102 86	U/mois		RP du cadre (Louis Neel trav la Rose) – Prix mensuel
102 87	U/mois		RP fermi/ j. curie – Prix mensuel
102 88	U/mois		RP fondacle/olives/poilus – Prix mensuel
102 89	U/mois		RP La Marie – Prix mensuel
102 90	U/mois		RP la michelle ( langevin ) – Prix mensuel
102 91	U/mois		Rue paul langevin – Prix mensuel
102 92	U/mois		Ruisseau de palama – Prix mensuel
102 93	U/mois		S 08 (Av j.p. sartre) – Prix mensuel
102 94	U/mois		Talus beau plan – Prix mensuel
102 95	U/mois		Talus les cedres – Prix mensuel
102 96	U/mois		Talus poste des olives – Prix mensuel
102 97	U/mois		Allende section Parraf + Rd Points– Prix mensuel
102 98	U/mois		Arnavaux Autoroute – Prix Mensuel
102 99	U/mois		Délaisse talus Arnavon – Prix mensuel
103 00	U/mois		Echangeur Arnavon A7 – Prix mensuel
103 01	U/mois		Echangeur de plombiere – Prix mensuel
103 02	U/mois		Escalier mere de dieu – Prix mensuel
103 03	U/mois		Gare st barthelemy – Prix mensuel
103 04	U/mois		Jardinière ext. Groupe scolaire visitation – Prix mensuel
103 05	U/mois		Jardiniere font vert bt g – Prix mensuel
103 06	U/mois		Jardiniere merimee ( ext. Clsh) – Prix mensuel
103 07	U/mois		Jardinières PALUD plus abords – Prix mensuel
103 08	U/mois		Les Hauts de Sainte Marthe – Prix mensuel
103 09	U/mois		Liaison pytheas font vert – Prix mensuel
103 10	U/mois		Liaison pytheas font vert 2 – Prix mensuel
103 11	U/mois		Mérimée prolongée – Prix mensuel
103 12	U/mois		MIN les Arnavaux – Prix mensuel
103 13	U/mois		Raimu (theatre du merlan) – Prix mensuel
103 14	U/mois		Rocade basse Partie 1 – Prix mensuel
103 15	U/mois		Rocade basse Partie 2 – Prix mensuel
103 16	U/mois		RP moretti / gibbes – Prix mensuel
103 17	U/mois		RP pascal lena – Prix mensuel
103 18	U/mois		RP queillau & talus – Prix mensuel
103 19	U/mois		RP raimu/merimee – Prix mensuel
103 20	U/mois		Talus jean jaures (L2) – Prix mensuel
103 21	U/mois		Talus lavandes Arnavon (L2) – Prix mensuel
103 22	U/mois		Talus picon buisserine – Prix mensuel
103 23	U/mois		TPC Arnavon Délaisse – Prix mensuel
103 24	U/mois		TPC lavoisier – Prix mensuel
			Entretien mensuel des Crèches des 15ème et 16ème arrondissements
104 01	U/mois		Crèche Castellas – Prix mensuel
104 02	U/mois		Crèche La Castellane – Prix mensuel
104 03	U/mois		Crèche La Savine – Prix mensuel
104 04	U/mois		Crèche Saint Louis – Prix mensuel
			Entretien mensuel des Maternelles des 15ème et 16ème arrondissements
104 05	U/mois		Maternelle André Barnier (Saint)– Prix mensuel
104 06	U/mois		Maternelle André Castellane (Saint)– Prix mensuel
104 07	U/mois		Maternelle Antoine Palanque (Saint)– Prix mensuel
104 08	U/mois		Maternelle Aygalades (Oasis)– Prix mensuel
104 09	U/mois		Maternelle Bernabo – Prix mensuel
104 10	U/mois		Maternelle Bricarde – Prix mensuel
104 11	U/mois		Maternelle Campagne Lévêque – Prix mensuel
104 12	U/mois		Maternelle Castellas Les Lions – Prix mensuel
104 13	U/mois		Maternelle Chateau burzio– Prix mensuel
104 14	U/mois		Maternelle Granière – Prix mensuel
104 15	U/mois		Maternelle Jean Perrin– Prix mensuel
104 16	U/mois		Maternelle La Maurelette– Prix mensuel
104 17	U/mois		Maternelle La Viste Bousquet– Prix mensuel
104 18	U/mois		Maternelle Louis Consolat (Saint)– Prix mensuel
104 19	U/mois		Maternelle Louis le Rove (Saint)– Prix mensuel
104 20	U/mois		Maternelle Saint Antoine / Thollon– Prix mensuel
104 21	U/mois		Maternelle Saint Antoine Centre – Prix mensuel
104 22	U/mois		Maternelle Savine– Prix mensuel
104 23	U/mois		Maternelle Servière– Prix mensuel
104 24	U/mois		Maternelle Solidarité– Prix mensuel
104 25	U/mois		Maternelle Vallon des Tuves – Prix mensuel
104 26	U/mois		Maternelle Verduron Haut– Prix mensuel
104 27	U/mois		Maternelle Saint-Henri 2– Prix mensuel
104 28	U/mois		Maternelle Saint-Henri Raphel– Prix mensuel
			Entretien mensuel des Groupes Scolaires et Primaires des 15ème et 16ème arrondissements
104 29	U/mois		Groupe scolaire Borel – Prix mensuel
104 30	U/mois		Groupe scolaire Fabrettes – Prix mensuel
104 31	U/mois		Groupe scolaire Kalliste – Prix mensuel
104 32	U/mois		Primaire André Barnier (Saint) – Prix mensuel
104 33	U/mois		Primaire André Castellane (Saint) – Prix mensuel
104 34	U/mois		Primaire Antoine Palanque (Saint) – Prix mensuel
104 35	U/mois		Primaire Aygalades (Oasis) – Prix mensuel
104 36	U/mois		Primaire Bricarde – Prix mensuel
104 37	U/mois		Primaire Campagne Lévêque – Prix mensuel
104 38	U/mois		Primaire Castellas Les Lions – Prix mensuel
104 39	U/mois		Primaire Jean Perrin – Prix mensuel
104 40	U/mois		Primaire La Maurelette – Prix mensuel
104 41	U/mois		Primaire La Viste Bousquet – Prix mensuel
104 42	U/mois		Primaire Louis Consolat (Saint) – Prix mensuel
104 43	U/mois		Primaire Louis le Rove (Saint) – Prix mensuel
104 44	U/mois		Primaire Saint Antoine / Thollon – Prix mensuel
104 45	U/mois		Primaire Savine – Prix mensuel
104 46	U/mois		Primaire Servière – Prix mensuel
104 47	U/mois		Primaire Solidarité – Prix mensuel
104 48	U/mois		Primaire Vallon des Tuves – Prix mensuel
104 49	U/mois		Primaire Verduron Haut – Prix mensuel
104 50	U/mois		Primaire Saint-André condorcet – Prix mensuel
104 51	U/mois		Primaire Saint-Henri Rabelais 1 – Prix mensuel
104 52	U/mois		Primaire Saint-Henri Raphel – Prix mensuel
			Entretien mensuel des autres structures des 15ème et 16ème arrondissements
104 53	U/mois		CAQ Campagne Lévêque – Prix mensuel
104 54	U/mois		CAQ Kalliste– Prix mensuel
104 55	U/mois		Centre social St Antoine– Prix mensuel
			Entretien mensuel des Parcs, Jardins et Squares des 15ème et 16ème arrondissements
104 56	U/mois		Canal de Marseille (Promenade) – Prix mensuel
104 57	U/mois		Esplanade plan d’aou – Prix mensuel
104 58	U/mois		Halte St Joseph – Prix mensuel
104 59	U/mois		Parc F. Billoux (partie centrale) propreté week end – Prix mensuel
104 60	U/mois		Parc F. Billoux (partie centrale) propreté semaine– Prix mensuel
104 61	U/mois		placette plan d’aou – Prix mensuel
104 62	U/mois		Savine (abords + escalier + cheminement) – Prix mensuel
104 63	U/mois		Toutes Aures (Pinède) – Prix mensuel
104 64	U/mois		Commissariat 16° la minerve – Prix mensuel
104 65	U/mois		Espace Mistral (espaces verts) – Prix mensuel
104 66	U/mois		jardin Vernaza (abord stade estaque) – Prix mensuel
104 67	U/mois		Parc de la Pelouque – Prix mensuel
104 68	U/mois		Plages de Corbieres – Prix mensuel
			Entretien mensuel des Espaces Verts d’Accompagnements de voiries des 15ème et 16ème arrondissements
104 69	U/mois		Arthur Rimbaud (RP) – Prix mensuel
104 70	U/mois		Bricarde (RP) – Prix mensuel
104 71	U/mois		Cheminement piéton Mourepiane – Prix mensuel
104 72	U/mois		Esplanade + PLACETTE Plan d'Aou – Prix mensuel
104 73	U/mois		Eva Chatelier (Place) – Prix mensuel
104 74	U/mois		EVA Le Châtelier (Aire) – Prix mensuel
104 75	U/mois		EVA Le Châtelier (Talus) – Prix mensuel
104 76	U/mois		Fontaine Fraîche (RP) – Prix mensuel
104 77	U/mois		Gavotte (RP) – Prix mensuel
104 78	U/mois		Grand Littoral+RP barnier+abords – Prix mensuel
104 79	U/mois		ilot chemin de saint louis au rove – Prix mensuel
104 80	U/mois		Ilôt Impasse Tuilerie – Prix mensuel
104 81	U/mois		Ilôt Résidence Nord – Prix mensuel
104 82	U/mois		Madrague Ville (Ilôt Calade) – Prix mensuel
104 83	U/mois		Madrague ville (Ilôts paves ) – Prix mensuel
104 84	U/mois		Métro Bougainville – Prix mensuel
104 85	U/mois		Mimet Dramard (RP) Edouard Toulouse – Prix mensuel
104 86	U/mois		Mimet Dramard (Talus) – Prix mensuel
104 87	U/mois		Mourepiane littoral et Mirabeau (talus) – Prix mensuel
104 88	U/mois		Notre Dame Limite (Place) – Prix mensuel
104 89	U/mois		plan d’aou jardinières thollon – Prix mensuel
104 90	U/mois		plan d’Aou place du Sud – Prix mensuel
104 91	U/mois		Résidence des Borels (Ilôts) – Prix mensuel
104 92	U/mois		RN. 8 CD. 4 – Prix mensuel
104 93	U/mois		Rond Point Condorcet – Prix mensuel
104 94	U/mois		rond point grawitz – Prix mensuel
104 95	U/mois		Saint Antoine (Placette) – Prix mensuel
104 96	U/mois		Saint Louis (Place) – Prix mensuel
104 97	U/mois		Séverine (Place) – Prix mensuel
104 98	U/mois		Talus Mourepiane (santi/rimbaut) – Prix mensuel
104 99	U/mois		Vallon des Tuves (Ilôt) – Prix mensuel
105 00	U/mois		ZAC abattoirs saint louis – Prix mensuel
105 01	U/mois		Chemin de la Pelouque – Prix mensuel
105 02	U/mois		jardinière de l'estaque – Prix mensuel
105 03	U/mois		jardinieres Albert Cohen – Prix mensuel
105 04	U/mois		Jardinières andré roussin – Prix mensuel
105 05	U/mois		montée des pêcheurs – Prix mensuel
105 06	U/mois		Périphérie Rond-point Roussin et Cohen – Prix mensuel
105 07	U/mois		Rond Point Condorcet – Prix mensuel
105 08	U/mois		Rond-point ALLIO – Prix mensuel
105 09	U/mois		Rond-point CARPITA – Prix mensuel
105 10	U/mois		Rond-Point Chamand – Prix mensuel
105 11	U/mois		Rond-Point du stade de l'Estaque – Prix mensuel
105 12	U/mois		Rond-Point Marcel Provence – Prix mensuel
105 13	U/mois		Rond-Point Sacomane Saumaty – Prix mensuel
105 14	U/mois		Rond-point Toussin D'orcino – Prix mensuel
105 15	U/mois		Talus Albert Cohen(rp pelouque) – Prix mensuel
105 16	U/mois		Talus Avenue de la Gare – Prix mensuel
105 17	U/mois		talus chauffert – Prix mensuel
105 18	U/mois		Talus Droit et Gauche R.P. Eydoux – Prix mensuel
105 19	U/mois		TPC André Roussin – Prix mensuel
105 20	U/mois		TPC André Roussin – Prix mensuel
105 21	U/mois		TPC Chemin du Littoral – Prix mensuel