## PLO_Lot_3_Prix
N
N
DIRECTION GÉNÉRALE ADJOINTE |  |  |  |  | N
ARCHITECTURE ET |  |  |  |  | N
VALORISATION DES ÉQUIPEMENTS |  |  |  |  | N
N
N
N
N
N
TRAVAUX DE RÉPARATION, D'ENTRETIEN, DE RÉNOVATION ET DE PETITE CREATION DES |  |  |  |  | N
BATIMENTS ET OUVRAGES DIVERS CONSTITUANT LE PATRIMOINE IMMOBILIER |  |  |  |  | N
DE LA VILLE DE MARSEILLE POUR L'ENSEMBLE DES SERVICES MUNICIPAUX |  |  |  |  | N
N
N
N
N
N
N
Bordereau de Prix Unitaires |  |  |  |  | N
N
N
N
PLOMBERIE - SANITAIRES |  |  |  |  | N
Consultation N° 2019_50001_0030 |  |  |  |  | N
N
N
N
LOT N° 3 (4°, 5°, 13° et 14° Arrondissements) |  |  |  |  | N
N
1 SEUL PRIX MANQUANT ENTRAINERA LE REJET DE L'OFFRE |  |  |  |  | N
N
N
N
N
N
N
N
N
[5 empty] | N | 40
N
|  |  | PRIX | Prix unitaire en € HT | N | [17 empty] | Verif. | allignement | alligement | Nbr caract
N° ARTICLE | PRESTATIONS | UNITE | UNITAIRE € HT | en toutes lettres | [18 empty] | Prix | article/prix | article/uo | N° article
T 41 01 000 00 | CANALISATIONS D'ALIMENTATION |  |  |  | N
T 41 01 010 00 | TUBE ACIER GALVANISE |  |  |  | N | [18 empty] | ok | Probleme | ok
T 41 01 010 01 | Dépose sans réemploi jusqu'à diam 33,7mm inclus | ML |  |  | O | [17 empty] | prix non renseigné | Probleme | ok | ok
T 41 01 010 02 | Dépose sans réemploi diam > 33,7 mm | ML |  |  | O | [17 empty] | prix non renseigné | Probleme | ok | ok
T 41 01 010 03 | Fourniture et pose tube acier galvanisé en apparent jusqu'à 21,3 mm inclus | ML |  |  | O | [17 empty] | prix non renseigné | Probleme | ok | ok
T 41 01 010 04 | Fourniture et pose tube acier galvanisé en apparent diam int > 21,3 à 33,7 mm inclus | ML |  |  | O | [17 empty] | prix non renseigné | Probleme | ok | ok
T 41 01 010 05 | Fourniture et pose tube acier galvanisé en apparent diam int > 33,7 à 48,3 mm inclus | ML |  |  | O | [17 empty] | prix non renseigné | Probleme | ok | ok
T 41 01 010 06 | Fourniture et pose tube acier galvanisé en apparent diam int > 48,3 à 60,3 mm inclus | ML |  |  | O | [17 empty] | prix non renseigné | Probleme | ok | ok
T 41 01 010 07 | Réparation tube acier galvanisé diam jusqu'à 21,3 mm inclus | ML |  |  | O | [17 empty] | prix non renseigné | Probleme | ok | ok
T 41 01 010 08 | Réparation tube acier galvanisé diam > 21,3 à 33,7 mm inclus | ML |  |  | O | [17 empty] | prix non renseigné | Probleme | ok | ok
T 41 01 010 09 | Réparation tube acier galvanisé diam > 33,7 à 48,3 mm inclus | ML |  |  | O | [17 empty] | prix non renseigné | Probleme | ok | ok
T 41 01 010 10 | Réparation tube acier galvanisé diam > 48,3 à 60,3 mm inclus | ML |  |  | O | [17 empty] | prix non renseigné | Probleme | ok | ok
[5 empty] | N | [18 empty] | ok | ok | ok
[5 empty] | N | [18 empty] | ok | ok | ok
T 41 01 020 00 | TUBE MULTICOUCHES |  |  |  | N | [18 empty] | ok | Probleme | ok
T 41 01 020 01 | Fourniture et pose tube multicouche 16x2,0 | ML |  |  | O | [17 empty] | prix non renseigné | Probleme | ok | ok
T 41 01 020 02 | Fourniture et pose tube multicouche 18x2,0 | ML |  |  | O | [17 empty] | prix non renseigné | Probleme | ok | ok
T 41 01 020 03 | Fourniture et pose tube multicouche 20x2 | ML |  |  | O | [17 empty] | prix non renseigné | Probleme | ok | ok
T 41 01 020 04 | Fourniture et pose tube multicouche 25x3 | ML |  |  | O | [17 empty] | prix non renseigné | Probleme | ok | ok
T 41 01 020 05 | Fourniture et pose tube multicouche 32x3 | ML |  |  | O | [17 empty] | prix non renseigné | Probleme | ok | ok
T 41 01 020 06 | Fourniture et pose tube multicouche 40x3,5 | ML |  |  | O | [17 empty] | prix non renseigné | Probleme | ok | ok
T 41 01 020 07 | Fourniture et pose tube multicouche 50x4 | ML |  |  | O | [17 empty] | prix non renseigné | Probleme | ok | ok
[5 empty] | N | [18 empty] | ok | ok | ok
T 41 01 030 00 | TUBE PER |  |  |  | N | [18 empty] | ok | Probleme | ok
T 41 01 030 01 | Fourniture et pose tube PER D12 en apparent | ML |  |  | O | [17 empty] | prix non renseigné | Probleme | ok | ok
T 41 01 030 02 | Fourniture et pose tube PER D16 en apparent | ML |  |  | O | [17 empty] | prix non renseigné | Probleme | ok | ok
T 41 01 030 03 | Fourniture et pose tube PER D20 en apparent | ML |  |  | O | [17 empty] | prix non renseigné | Probleme | ok | ok
T 41 01 030 04 | Fourniture et pose tube PER D12 en encastré | ML |  |  | O | [17 empty] | prix non renseigné | Probleme | ok | ok
T 41 01 030 05 | Fourniture et pose tube PER D16 en encastré | ML |  |  | O | [17 empty] | prix non renseigné | Probleme | ok | ok
T 41 01 030 06 | Fourniture et pose tube PER D20 en encastré | ML |  |  | O | [17 empty] | prix non renseigné | Probleme | ok | ok
[5 empty] | N | [18 empty] | ok | ok | ok
[5 empty] | N | [18 empty] | ok | ok | ok
[5 empty] | N | [18 empty] | ok | ok | ok
[5 empty] | N | [18 empty] | ok | ok | ok
[5 empty] | N | [5 empty] | / |  |  |  | / |  |  | A | / | A | A |  |  | ok | ok | ok
[5 empty] | N |  | 4 | 13 | 12 | 11 | 10 | 9 | 8 | 7 | 6 | 5 | 4 | 3 | 2 | 1 | 0 |  |  | ok | ok | ok
T 00 00 0SM 01 | Code de contrôle 01 : //A/AA |  |  |  | O | 39 | 0.00 | #VALUE! | #VALUE! | #VALUE! |  | #VALUE! | #VALUE! | #VALUE! |  | #VALUE! | #VALUE! | A |  | A | A | 1
[5 empty] | N | [18 empty] | ok | ok | ok
T 41 01 040 00 | TUBE CUIVRE |  |  |  | N | [18 empty] | ok | Probleme | ok
T 41 01 040 01 | Dépose sans réemploi diam jusqu'à 22 mm inclus | ML |  |  | O | [17 empty] | prix non renseigné | Probleme | ok | ok
T 41 01 040 02 | Dépose sans réemploi diam > à 22 mm | ML |  |  | O | [17 empty] | prix non renseigné | Probleme | ok | ok
T 41 01 040 03 | Fourniture et pose en apparent diam jusqu'à 14 mm inclus | ML |  |  | O | [17 empty] | prix non renseigné | Probleme | ok | ok
T 41 01 040 04 | Fourniture et pose en apparent diam > 14 à 18 mm inclus | ML |  |  | O | [17 empty] | prix non renseigné | Probleme | ok | ok
T 41 01 040 05 | Fourniture, pose en apparent tube cuivre diam > 18 à 22 mm inclus | ML |  |  | O | [17 empty] | prix non renseigné | Probleme | ok | ok
T 41 01 040 06 | Fourniture et pose en apparent diam > 22 à 28 mm inclus | ML |  |  | O | [17 empty] | prix non renseigné | Probleme | ok | ok
T 41 01 040 07 | Fourniture et pose en apparent diam > 28 à 32 mm inclus | ML |  |  | O | [17 empty] | prix non renseigné | Probleme | ok | ok
T 41 01 040 08 | Fourniture et pose en apparent diam > 32 à 40 mm inclus | ML |  |  | O | [17 empty] | prix non renseigné | Probleme | ok | ok
T 41 01 040 09 | Fourniture et pose en apparent diam > 40 à 52 mm inclus | ML |  |  | O | [17 empty] | prix non renseigné | Probleme | ok | ok
T 41 01 040 10 | Fourniture et pose en encastré diam jusqu'à 14 mm inclus | ML |  |  | O | [17 empty] | prix non renseigné | Probleme | ok | ok
T 41 01 040 11 | Fourniture et pose en encastré diam > 14 à 18 mm inclus | ML |  |  | O | [17 empty] | prix non renseigné | Probleme | ok | ok
T 41 01 040 12 | Fourniture et pose en encastré diam > 18 à 22 mm inclus | ML |  |  | O | [17 empty] | prix non renseigné | Probleme | ok | ok
T 41 01 040 13 | Fourniture et pose en encastré diam > 22 à 28 mm inclus | ML |  |  | O | [17 empty] | prix non renseigné | Probleme | ok | ok
T 41 01 040 14 | Fourniture et pose en encastré diam > 28 à 32 mm inclus | ML |  |  | O | [17 empty] | prix non renseigné | Probleme | ok | ok
T 41 01 040 15 | Réparation en apparent diam jusqu'à 14 mm inclus | ML |  |  | O | [17 empty] | prix non renseigné | Probleme | ok | ok
T 41 01 040 16 | Réparation en apparent diam > 14 à 18 mm inclus | ML |  |  | O | [17 empty] | prix non renseigné | Probleme | ok | ok
T 41 01 040 17 | Réparation en apparent diam > 18 à 22 mm inclus | ML |  |  | O | [17 empty] | prix non renseigné | Probleme | ok | ok
T 41 01 040 18 | Réparation tube cuivre en apparent diam > 22 à 28 mm inclus | ML |  |  | O | [17 empty] | prix non renseigné | Probleme | ok | ok
T 41 01 040 19 | Réparation en apparent diam > 28 à 32 mm inclus | ML |  |  | O | [17 empty] | prix non renseigné | Probleme | ok | ok
T 41 01 040 20 | Réparation en apparent diam > 32 à 50 mm inclus | ML |  |  | O | [17 empty] | prix non renseigné | Probleme | ok | ok
T 41 01 040 21 | Réparation en encastré diam jusqu'à 14 mm inclus | ML |  |  | O | [17 empty] | prix non renseigné | Probleme | ok | ok
T 41 01 040 22 | Réparation en encastré diam > 14 à 18 mm inclus | ML |  |  | O | [17 empty] | prix non renseigné | Probleme | ok | ok
T 41 01 040 23 | Réparation en encastré diam > 18 à 22 mm inclus | ML |  |  | O | [17 empty] | prix non renseigné | Probleme | ok | ok
T 41 01 040 24 | Réparation en encastré diam > 22 à 28 mm inclus | ML |  |  | O | [17 empty] | prix non renseigné | Probleme | ok | ok
T 41 01 040 25 | Réparation en encastré diam > 28 à 32 mm inclus | ML |  |  | O | [17 empty] | prix non renseigné | Probleme | ok | ok
[5 empty] | N | [18 empty] | ok | ok | ok
[5 empty] | N | [18 empty] | ok | ok | ok
[5 empty] | N | [18 empty] | ok | ok | ok
[5 empty] | N | [18 empty] | ok | ok | ok
[5 empty] | N | [18 empty] | ok | ok | ok
[5 empty] | N | [18 empty] | ok | ok | ok
[5 empty] | N | [18 empty] | ok | ok | ok
[5 empty] | N | [5 empty] | / |  |  |  | / |  |  | A | / | A | A |  |  | ok | ok | ok
[5 empty] | N |  | 4 | 13 | 12 | 11 | 10 | 9 | 8 | 7 | 6 | 5 | 4 | 3 | 2 | 1 | 0 |  |  | ok | ok | ok
T 00 00 0SM 02 | Code de contrôle 02 : //A/AA |  |  |  | O | 37 | 0.00 | #VALUE! | #VALUE! | #VALUE! |  | #VALUE! | #VALUE! | #VALUE! |  | #VALUE! | #VALUE! | A |  | A | A | 2
[5 empty] | N | [18 empty] | ok | ok | ok
T 41 01 050 00 | TUBE POLYETHYLENE HD |  |  |  | N | [18 empty] | ok | Probleme | ok
T 41 01 050 01 | Dépose sans réemploi | ML |  |  | O | [17 empty] | prix non renseigné | Probleme | ok | ok
T 41 01 050 02 | Fourniture et pose en tranchée jusqu'a 25 mm inclus | ML |  |  | O | [17 empty] | prix non renseigné | Probleme | ok | ok
T 41 01 050 03 | Fourniture et pose en tranchée diam 32 mm | ML |  |  | O | [17 empty] | prix non renseigné | Probleme | ok | ok
T 41 01 050 04 | Fourniture et pose en tranchée diam 40 mm | ML |  |  | O | [17 empty] | prix non renseigné | Probleme | ok | ok
T 41 01 050 05 | Fourniture et pose en tranchée diam 50 mm | ML |  |  | O | [17 empty] | prix non renseigné | Probleme | ok | ok
T 41 01 050 06 | Fourniture et pose en tranchée diam 63 mm | ML |  |  | O | [17 empty] | prix non renseigné | Probleme | ok | ok
T 41 01 050 07 | Fourniture et pose en tranchée diam 75 mm | ML |  |  | O | [17 empty] | prix non renseigné | Probleme | ok | ok
T 41 01 050 08 | Fourniture et pose en tranchée diam 90 mm | ML |  |  | O | [17 empty] | prix non renseigné | Probleme | ok | ok
T 41 01 050 09 | Fourniture et pose avec traceur en tranchée jusqu'a 25 mm inclus | U |  |  | O | [17 empty] | prix non renseigné | Probleme | ok | ok
T 41 01 050 10 | Fourniture et pose avec traceur en tranchée diam 32 | ML |  |  | O | [17 empty] | prix non renseigné | Probleme | ok | ok
T 41 01 050 11 | Fourniture et pose avec traceur en tranchée diam 40 | ML |  |  | O | [17 empty] | prix non renseigné | Probleme | ok | ok
T 41 01 050 12 | Fourniture et pose avec traceur en tranchée diam 50 | ML |  |  | O | [17 empty] | prix non renseigné | Probleme | ok | ok
T 41 01 050 13 | Fourniture et pose avec traceur en tranchée diam 63 | ML |  |  | O | [17 empty] | prix non renseigné | Probleme | ok | ok
T 41 01 050 14 | Fourniture et pose avec traceur en tranchée diam 75 | ML |  |  | O | [17 empty] | prix non renseigné | Probleme | ok | ok
T 41 01 050 15 | Fourniture et pose avec traceur en tranchée diam 90 | ML |  |  | O | [17 empty] | prix non renseigné | Probleme | ok | ok
T 41 01 050 16 | Boitier de connexion avec tresse de terre pour tube avec traceur | Ens |  |  | O | [17 empty] | prix non renseigné | Probleme | ok | ok
T 41 01 050 17 | Fourniture et pose en apparent jusqu'à diam 25 mm inclus | ML |  |  | O | [17 empty] | prix non renseigné | Probleme | ok | ok
T 41 01 050 18 | Fourniture et pose en apparent diam > 25 à 32 mm inclus | ML |  |  | O | [17 empty] | prix non renseigné | Probleme | ok | ok
T 41 01 050 19 | Fourniture et pose en apparent diam > 32 à 40 mm inclus | ML |  |  | O | [17 empty] | prix non renseigné | Probleme | ok | ok
T 41 01 050 20 | Fourniture et pose en apparent diam > 40 à 50 mm inclus | ML |  |  | O | [17 empty] | prix non renseigné | Probleme | ok | ok
T 41 01 050 21 | Réparation en tranchée jusqu'à 1,30 m de profondeur | U |  |  | O | [17 empty] | prix non renseigné | Probleme | ok | ok
T 41 01 050 22 | Plus value pour blindage jusqu'à 1,30 m de profondeur | ML |  |  | O | [17 empty] | prix non renseigné | Probleme | ok | ok
T 41 01 050 23 | Plus value en tranchée par tranche 0,50 m de profondeur | ML |  |  | O | [17 empty] | prix non renseigné | Probleme | ok | ok
T 41 01 050 24 | Plus value en tranchée par tranche 1m de longueur | ML |  |  | O | [17 empty] | prix non renseigné | Probleme | ok | ok
T 41 01 050 25 | Réparation en apparent diam jusqu'à 25 mm inclus | ML |  |  | O | [17 empty] | prix non renseigné | Probleme | ok | ok
T 41 01 050 26 | Réparation en apparent diam > 25 à 32 mm inclus | ML |  |  | O | [17 empty] | prix non renseigné | Probleme | ok | ok
T 41 01 050 27 | Réparation diam > 32 à 40 mm inclus | ML |  |  | O | [17 empty] | prix non renseigné | Probleme | ok | ok
T 41 01 050 28 | Réparation en apparent diam > 40 à 50 mm inclus | ML |  |  | O | [17 empty] | prix non renseigné | Probleme | ok | ok
T 41 01 050 29 | Réparation en apparent diam 63 | ML |  |  | O | [17 empty] | prix non renseigné | Probleme | ok | ok
T 41 01 050 30 | Réparation en apparent diam 75 | ML |  |  | O | [17 empty] | prix non renseigné | Probleme | ok | ok
[5 empty] | N | [18 empty] | ok | ok | ok
[5 empty] | N | [18 empty] | ok | ok | ok
[5 empty] | N | [5 empty] | / |  |  |  | / |  |  | A | / | A | A |  |  | ok | ok | ok
[5 empty] | N |  | 4 | 13 | 12 | 11 | 10 | 9 | 8 | 7 | 6 | 5 | 4 | 3 | 2 | 1 | 0 |  |  | ok | ok | ok
T 00 00 0SM 03 | Code de contrôle 03 : //A/AA |  |  |  | O | 37 | 0.00 | #VALUE! | #VALUE! | #VALUE! |  | #VALUE! | #VALUE! | #VALUE! |  | #VALUE! | #VALUE! | A |  | A | A | 3
[5 empty] | N | [18 empty] | ok | ok | ok
T 41 01 060 00 | TUBE PVC PRESSION |  |  |  | N | [18 empty] | ok | Probleme | ok
T 41 01 060 01 | Fourniture et pose jusqu'au diamètre 25 | ML |  |  | O | [17 empty] | prix non renseigné | Probleme | ok | ok
T 41 01 060 02 | Fourniture et pose diamètre 32 | ML |  |  | O | [17 empty] | prix non renseigné | Probleme | ok | ok
T 41 01 060 03 | Fourniture et pose diamètre 40 | ML |  |  | O | [17 empty] | prix non renseigné | Probleme | ok | ok
T 41 01 060 04 | Fourniture et pose diamètre 50 | ML |  |  | O | [17 empty] | prix non renseigné | Probleme | ok | ok
T 41 01 060 05 | Fourniture et pose diamètre 63 | ML |  |  | O | [17 empty] | prix non renseigné | Probleme | ok | ok
T 41 01 060 06 | Fourniture et pose diamètre 75 | ML |  |  | O | [17 empty] | prix non renseigné | Probleme | ok | ok
T 41 01 060 07 | Fourniture et pose diamètre 90 | ML |  |  | O | [17 empty] | prix non renseigné | Probleme | ok | ok
[5 empty] | N | [18 empty] | ok | ok | ok
T 41 01 070 00 | TUBE PVC-C HTA |  |  |  | N | [18 empty] | ok | Probleme | ok
T 41 01 070 01 | Fourniture et pose jusqu'au diamètre 25 | ML |  |  | O | [17 empty] | prix non renseigné | Probleme | ok | ok
T 41 01 070 02 | Fourniture et pose damètre 32 | ML |  |  | O | [17 empty] | prix non renseigné | Probleme | ok | ok
T 41 01 070 03 | Fourniture et pose damètre 40 | ML |  |  | O | [17 empty] | prix non renseigné | Probleme | ok | ok
T 41 01 070 04 | Fourniture et pose damètre 50 | ML |  |  | O | [17 empty] | prix non renseigné | Probleme | ok | ok
T 41 01 070 05 | Fourniture et pose colliers avec isolant ep 19 mm - diamètre 25 | ML |  |  | O | [17 empty] | prix non renseigné | Probleme | ok | ok
T 41 01 070 06 | Fourniture et pose colliers avec isolant avec isolant ep 25 mm - diamètre 32 | ML |  |  | O | [17 empty] | prix non renseigné | Probleme | ok | ok
T 41 01 070 07 | Fourniture et pose colliers avec isolant avec isolant ep 25 mm - diamètre 40 | ML |  |  | O | [17 empty] | prix non renseigné | Probleme | ok | ok
T 41 01 070 08 | Fourniture et pose colliers avec isolant avec isolant ep 25 mm - diamètre 50 | ML |  |  | O | [17 empty] | prix non renseigné | Probleme | ok | ok
[5 empty] | N | [18 empty] | ok | ok | ok
[5 empty] | N | [18 empty] | ok | ok | ok
[5 empty] | N | [18 empty] | ok | ok | ok
[5 empty] | N | [18 empty] | ok | ok | ok
[5 empty] | N | [18 empty] | ok | ok | ok
[5 empty] | N | [18 empty] | ok | ok | ok
[5 empty] | N | [18 empty] | ok | ok | ok
[5 empty] | N | [18 empty] | ok | ok | ok
[5 empty] | N | [18 empty] | ok | ok | ok
[5 empty] | N | [18 empty] | ok | ok | ok
[5 empty] | N | [18 empty] | ok | ok | ok
[5 empty] | N | [18 empty] | ok | ok | ok
[5 empty] | N | [18 empty] | ok | ok | ok
[5 empty] | N | [18 empty] | ok | ok | ok
[5 empty] | N | [18 empty] | ok | ok | ok
[5 empty] | N | [5 empty] | / |  |  |  | / |  |  | A | / | A | A |  |  | ok | ok | ok
[5 empty] | N |  | 4 | 13 | 12 | 11 | 10 | 9 | 8 | 7 | 6 | 5 | 4 | 3 | 2 | 1 | 0 |  |  | ok | ok | ok
T 00 00 0SM 04 | Code de contrôle 04 : //A/AA |  |  |  | O | 37 | 0.00 | #VALUE! | #VALUE! | #VALUE! |  | #VALUE! | #VALUE! | #VALUE! |  | #VALUE! | #VALUE! | A |  | A | A | 4
[5 empty] | N | [18 empty] | ok | ok | ok
T 41 01 080 00 | FOURNITURE ET POSE OU REMPLACEMENT CALORIFUGE TUYAUTERIES |  |  |  | N | [18 empty] | ok | Probleme | ok
T 41 01 080 01 | En mousse synthétique jusqu'au diam 20 mm ext épaisseur 19 mm | ML |  |  | O | [17 empty] | prix non renseigné | Probleme | ok | ok
T 41 01 080 02 | En mousse diam 21 à 30 mm ext épaisseur 19 mm | ML |  |  | O | [17 empty] | prix non renseigné | Probleme | ok | ok
T 41 01 080 03 | En mousse diam 31 à 40 mm ext épaisseur 19 mm | ML |  |  | O | [17 empty] | prix non renseigné | Probleme | ok | ok
T 41 01 080 04 | En mousse diam 41 à 50 mm ext épaisseur 25 mm | ML |  |  | O | [17 empty] | prix non renseigné | Probleme | ok | ok
T 41 01 080 05 | En mousse diam 51 à 60 mm ext épaisseur 25 mm | ML |  |  | O | [17 empty] | prix non renseigné | Probleme | ok | ok
T 41 01 080 06 | En mousse diam 61 à 80 mm ext épaisseur 25 mm | ML |  |  | O | [17 empty] | prix non renseigné | Probleme | ok | ok
T 41 01 080 07 | En fibre minérale ou tresse jusqu'au diam 40 mm | ML |  |  | O | [17 empty] | prix non renseigné | Probleme | ok | ok
T 41 01 080 08 | En fibre minérale ou tresse diam 41 à 60 mm | ML |  |  | O | [17 empty] | prix non renseigné | Probleme | ok | ok
T 41 01 080 09 | En fibre minérale ou tresse diam 61 à 80 mm | ML |  |  | O | [17 empty] | prix non renseigné | Probleme | ok | ok
T 41 01 080 10 | En fibre minérale ou tresse diam 81 à 100 mm | ML |  |  | O | [17 empty] | prix non renseigné | Probleme | ok | ok
T 41 01 080 11 | En fibre minérale ou tresse diam 101 à 120 mm | ML |  |  | O | [17 empty] | prix non renseigné | Probleme | ok | ok
[5 empty] | N | [18 empty] | ok | ok | ok
T 41 02 000 00 | ROBINETTERIE DIVERS |  |  |  | N | [18 empty] | ok | Probleme | ok
T 41 02 010 00 | FILTRATION A CARTOUCHES |  |  |  | N | [18 empty] | ok | Probleme | ok
T 41 02 010 01 | Dépose sans réemploi | U |  |  | O | [17 empty] | prix non renseigné | Probleme | ok | ok
T 41 02 010 02 | Fourniture et pose ou remplacement systeme à tête plastique diam 26x34 | U |  |  | O | [17 empty] | prix non renseigné | Probleme | ok | ok
T 41 02 010 03 | Fourniture et pose ou remplacement systeme à tête plastique diam 33x42 | U |  |  | O | [17 empty] | prix non renseigné | Probleme | ok | ok
T 41 02 010 04 | Fourniture et pose ou remplacement systeme à tête laiton diam 40x49 | U |  |  | O | [17 empty] | prix non renseigné | Probleme | ok | ok
T 41 02 010 05 | Fourniture et pose ou remplacement systeme à tête laiton diam 50x60 | U |  |  | O | [17 empty] | prix non renseigné | Probleme | ok | ok
T 41 02 010 06 | Remplacement cartouche systeme tous modèles | U |  |  | O | [17 empty] | prix non renseigné | Probleme | ok | ok
[5 empty] | N | [18 empty] | ok | ok | ok
T 41 02 020 00 | REDUCTEURS DE PRESSION |  |  |  | N | [18 empty] | ok | Probleme | ok
T 41 02 020 01 | Fourniture et pose ou remplacement Jusqu'au DN 20 | U |  |  | O | [17 empty] | prix non renseigné | Probleme | ok | ok
T 41 02 020 02 | Fourniture et pose ou remplacement DN 25 | U |  |  | O | [17 empty] | prix non renseigné | Probleme | ok | ok
T 41 02 020 03 | Fourniture et pose ou remplacement DN 32 | U |  |  | O | [17 empty] | prix non renseigné | Probleme | ok | ok
T 41 02 020 04 | Fourniture et pose ou remplacement DN 40 | U |  |  | O | [17 empty] | prix non renseigné | Probleme | ok | ok
T 41 02 020 05 | Fourniture et pose ou remplacement DN 50 | U |  |  | O | [17 empty] | prix non renseigné | Probleme | ok | ok
T 41 02 020 06 | Fourniture et pose ou remplacement DN 65 | U |  |  | O | [17 empty] | prix non renseigné | Probleme | ok | ok
[5 empty] | N | [18 empty] | ok | ok | ok
T 41 02 030 00 | ANTI-BELIER |  |  |  | N | [18 empty] | ok | Probleme | ok
T 41 02 030 01 | Fourniture et pose ou remplacement Jusqu'à diamètre 20x27 | U |  |  | O | [17 empty] | prix non renseigné | Probleme | ok | ok
T 41 02 030 02 | Fourniture et pose ou remplacement Diamètre 26x34 | U |  |  | O | [17 empty] | prix non renseigné | Probleme | ok | ok
T 41 02 030 03 | Fourniture et pose ou remplacement Diamètre 33x42 | U |  |  | O | [5 empty] | / |  |  |  | / |  |  | A | / | A | A |  | prix non renseigné | Probleme | ok | ok
[5 empty] | N |  | 4 | 13 | 12 | 11 | 10 | 9 | 8 | 7 | 6 | 5 | 4 | 3 | 2 | 1 | 0 |  |  | ok | ok | ok
T 00 00 0SM 05 | Code de contrôle 05 : //A/AA |  |  |  | O | 37 | 0.00 | #VALUE! | #VALUE! | #VALUE! |  | #VALUE! | #VALUE! | #VALUE! |  | #VALUE! | #VALUE! | A |  | A | A | 5
[5 empty] | N | [18 empty] | ok | ok | ok
T 41 02 040 00 | FOURNITURE ET POSE OU REMPLACEMENT VANNES |  |  |  | N | [18 empty] | ok | Probleme | ok
T 41 02 040 01 | PVC pression à coller ou taraudée jusqu'à diam 25 | U |  |  | O | [17 empty] | prix non renseigné | Probleme | ok | ok
T 41 02 040 02 | PVC pression à coller ou taraudée diam 32 | U |  |  | O | [17 empty] | prix non renseigné | Probleme | ok | ok
T 41 02 040 03 | PVC pression à coller ou taraudée diam 40 | U |  |  | O | [17 empty] | prix non renseigné | Probleme | ok | ok
T 41 02 040 04 | PVC pression à coller ou taraudée diam 50 | U |  |  | O | [17 empty] | prix non renseigné | Probleme | ok | ok
T 41 02 040 05 | PVC pression à coller ou taraudée diam 63 | U |  |  | O | [17 empty] | prix non renseigné | Probleme | ok | ok
T 41 02 040 06 | PVC pression à coller ou taraudée diam 75 à 90 inclus | U |  |  | O | [17 empty] | prix non renseigné | Probleme | ok | ok
T 41 02 040 07 | PVC-C HTA à coller ou taraudée jusqu'à diam 25 | U |  |  | O | [17 empty] | prix non renseigné | Probleme | ok | ok
T 41 02 040 08 | PVC-C HTA à coller ou taraudée diam 32 | U |  |  | O | [17 empty] | prix non renseigné | Probleme | ok | ok
T 41 02 040 09 | PVC-C HTA à coller ou taraudée diam 40 | U |  |  | O | [17 empty] | prix non renseigné | Probleme | ok | ok
T 41 02 040 10 | PVC-C HTA à coller ou taraudée diam 50 | U |  |  | O | [17 empty] | prix non renseigné | Probleme | ok | ok
T 41 02 040 11 | Laiton 1/4 de tour passage intégral taraudée avec ou sans purge diam 20x27 | U |  |  | O | [17 empty] | prix non renseigné | Probleme | ok | ok
T 41 02 040 12 | Laiton 1/4 de tour passage intégral taraudée avec ou sans purge diam 26x34 | U |  |  | O | [17 empty] | prix non renseigné | Probleme | ok | ok
T 41 02 040 13 | Laiton 1/4 de tour passage intégral taraudée avec ou sans purge diam 33x42 | U |  |  | O | [17 empty] | prix non renseigné | Probleme | ok | ok
T 41 02 040 14 | Laiton 1/4 de tour passage intégral taraudée avec ou sans purge diam 40x49 | U |  |  | O | [17 empty] | prix non renseigné | Probleme | ok | ok
T 41 02 040 15 | Laiton 1/4 de tour passage intégral taraudée avec ou sans purge diam 50X60 | U |  |  | O | [17 empty] | prix non renseigné | Probleme | ok | ok
T 41 02 040 16 | Papillon à brides DN 50 | U |  |  | O | [17 empty] | prix non renseigné | Probleme | ok | ok
T 41 02 040 17 | Papillon à brides DN 65 | U |  |  | O | [17 empty] | prix non renseigné | Probleme | ok | ok
T 41 02 040 18 | Papillon à brides DN 80 | U |  |  | O | [17 empty] | prix non renseigné | Probleme | ok | ok
T 41 02 040 19 | Papillon à brides DN 100 | U |  |  | O | [17 empty] | prix non renseigné | Probleme | ok | ok
[5 empty] | N | [18 empty] | ok | ok | ok
T 41 02 050 00 | BRIDES |  |  |  | N | [18 empty] | ok | Probleme | ok
T 41 02 050 01 | Fourniture et pose jusqu'à DN 65 | U |  |  | O | [17 empty] | prix non renseigné | Probleme | ok | ok
T 41 02 050 02 | Fourniture et pose DN 80 | U |  |  | O | [17 empty] | prix non renseigné | Probleme | ok | ok
T 41 02 050 03 | Fourniture et pose DN 100 | U |  |  | O | [17 empty] | prix non renseigné | Probleme | ok | ok
[5 empty] | N | [18 empty] | ok | ok | ok
T 41 02 060 00 | DISTRIBUTION |  |  |  | N | [18 empty] | ok | Probleme | ok
T 41 02 060 01 | Fourniture et pose de collecteur diam 3/4 et 3 sorties diam 1/2 | U |  |  | O | [17 empty] | prix non renseigné | Probleme | ok | ok
T 41 02 060 02 | Fourniture et pose de collecteur diam 1" et 3 sorties diam 3/4 | U |  |  | O | [17 empty] | prix non renseigné | Probleme | ok | ok
[5 empty] | N | [18 empty] | ok | ok | ok
T 41 02 070 00 | SOUPAPES SANITAIRE |  |  |  | N | [18 empty] | ok | Probleme | ok
T 41 02 070 01 | Fourniture et pose Diamètre 20x27 | U |  |  | O | [17 empty] | prix non renseigné | Probleme | ok | ok
T 41 02 070 02 | Fourniture et pose Diamètre 26x34 | U |  |  | O | [17 empty] | prix non renseigné | Probleme | ok | ok
T 41 02 070 03 | Fourniture et pose Diamètre 33x42 | U |  |  | O | [5 empty] | / |  |  |  | / |  |  | A | / | A | A |  | prix non renseigné | Probleme | ok | ok
[5 empty] | N |  | 4 | 13 | 12 | 11 | 10 | 9 | 8 | 7 | 6 | 5 | 4 | 3 | 2 | 1 | 0 |  |  | ok | ok | ok
T 00 00 0SM 06 | Code de contrôle 06 : //A/AA |  |  |  | O | 37 | 0.00 | #VALUE! | #VALUE! | #VALUE! |  | #VALUE! | #VALUE! | #VALUE! |  | #VALUE! | #VALUE! | A |  | A | A | 6
[5 empty] | N | [18 empty] | ok | ok | ok
T 41 02 080 00 | RACCORDS DIVERS |  |  |  | N | [18 empty] | ok | Probleme | ok
T 41 02 080 01 | Fourniture et pose Diamètre 26x34 | U |  |  | O | [17 empty] | prix non renseigné | Probleme | ok | ok
T 41 02 080 02 | Fourniture et pose Diamètre 33x42 | U |  |  | O | [17 empty] | prix non renseigné | Probleme | ok | ok
T 41 02 080 03 | Fourniture et pose Diamètre 40x49 | U |  |  | O | [17 empty] | prix non renseigné | Probleme | ok | ok
T 41 02 080 04 | Fourniture et pose Diamètre 50x60 | U |  |  | O | [17 empty] | prix non renseigné | Probleme | ok | ok
[5 empty] | N | [18 empty] | ok | ok | ok
T 41 02 090 00 | ROBINETTERIES ACCESSOIRES |  |  |  | N | [18 empty] | ok | Probleme | ok
T 41 02 090 01 | Fourniture et pose robinet puisage 1/4 de tour jusqu'à 20/27 | U |  |  | O | [17 empty] | prix non renseigné | Probleme | ok | ok
T 41 02 090 02 | Fourniture et pose robinet puisage 1/4 de tour au delà de 20/27 jusqu'à 40/49 mm | U |  |  | O | [17 empty] | prix non renseigné | Probleme | ok | ok
T 41 02 090 03 | Fourniture et pose robinet d'arrosage | U |  |  | O | [17 empty] | prix non renseigné | Probleme | ok | ok
T 41 02 090 04 | Fourniture et pose tuyau d'arrosage et support | ENS |  |  | O | [17 empty] | prix non renseigné | Probleme | ok | ok
T 41 02 090 05 | Fourniture et pose robinet + applique de machine à laver | U |  |  | O | [17 empty] | prix non renseigné | Probleme | ok | ok
T 41 02 090 06 | Fourniture et pose robinet simple à boisseau chromé jusqu'à 20/27 inclus | U |  |  | O | [17 empty] | prix non renseigné | Probleme | ok | ok
T 41 02 090 07 | Fourniture et pose robinet simple à boisseau chromé au delà 20/27 | U |  |  | O | [17 empty] | prix non renseigné | Probleme | ok | ok
T 41 02 090 08 | Fourniture et pose raccord flexible inox + robinet arret | U |  |  | O | [17 empty] | prix non renseigné | Probleme | ok | ok
T 41 02 090 09 | Fourniture et pose branchement évacuation lave vaisselle ou linge | U |  |  | O | [17 empty] | prix non renseigné | Probleme | ok | ok
T 41 02 090 10 | Remplacement flexible alimentation gaz par modèle inox | U |  |  | O | [17 empty] | prix non renseigné | Probleme | ok | ok
T 41 02 090 11 | Remplacement robinet gaz cuisiniere par modele roai | U |  |  | O | [17 empty] | prix non renseigné | Probleme | ok | ok
[5 empty] | N | [18 empty] | ok | ok | ok
T 41 02 100 00 | COMPTEURS EAU |  |  |  | N | [18 empty] | ok | Probleme | ok
T 41 02 100 01 | Fourniture et pose ou remplacement calibre 15 | U |  |  | O | [17 empty] | prix non renseigné | Probleme | ok | ok
T 41 02 100 02 | Fourniture et pose ou remplacement calibre 20 | U |  |  | O | [17 empty] | prix non renseigné | Probleme | ok | ok
T 41 02 100 03 | Fourniture et pose ou remplacement calibre 25 | U |  |  | O | [17 empty] | prix non renseigné | Probleme | ok | ok
T 41 02 100 04 | Fourniture et pose ou remplacement calibre 32 | U |  |  | O | [17 empty] | prix non renseigné | Probleme | ok | ok
T 41 02 100 05 | Fourniture et pose emetteur impulsion pour compteur eau | U |  |  | O | [17 empty] | prix non renseigné | Probleme | ok | ok
T 41 02 100 06 | Fourniture et pose coffret isolé | ENS |  |  | O | [17 empty] | prix non renseigné | Probleme | ok | ok
[5 empty] | N | [18 empty] | ok | ok | ok
T 41 02 110 00 | TRAITEMENT D'EAU |  |  |  | N | [18 empty] | ok | Probleme | ok
T 41 02 110 01 | Fourniture et pose pot injection | ENS |  |  | O | [17 empty] | prix non renseigné | Probleme | ok | ok
[5 empty] | N | [18 empty] | ok | ok | ok
T 41 02 120 00 | FILTRES |  |  |  | N | [18 empty] | ok | Probleme | ok
T 41 02 120 01 | Fourniture et pose ou remplacement taraudé diamètre jusqu'à 26x34 inclus | U |  |  | O | [17 empty] | prix non renseigné | Probleme | ok | ok
T 41 02 120 02 | Fourniture et pose ou remplacement taraudé diamètre 33X42 et 40X49 | U |  |  | O | [17 empty] | prix non renseigné | Probleme | ok | ok
T 41 02 120 03 | Fourniture et pose ou remplacement à brides DN 65 et 80 | U |  |  | O | [5 empty] | / |  |  |  | / |  |  | A | / | A | A |  | prix non renseigné | Probleme | ok | ok
[5 empty] | N |  | 4 | 13 | 12 | 11 | 10 | 9 | 8 | 7 | 6 | 5 | 4 | 3 | 2 | 1 | 0 |  |  | ok | ok | ok
T 00 00 0SM 07 | Code de contrôle 07 : //A/AA |  |  |  | O | 37 | 0.00 | #VALUE! | #VALUE! | #VALUE! |  | #VALUE! | #VALUE! | #VALUE! |  | #VALUE! | #VALUE! | A |  | A | A | 7
[5 empty] | N | [18 empty] | ok | ok | ok
T 41 02 130 00 | DISCONNECTEURS |  |  |  | N | [18 empty] | ok | Probleme | ok
T 41 02 130 01 | Fourniture et pose ou remplacement Type BA jusqu'à 20x27 | U |  |  | O | [17 empty] | prix non renseigné | Probleme | ok | ok
T 41 02 130 02 | Fourniture et pose ou remplacement Type BA 26X34 | U |  |  | O | [17 empty] | prix non renseigné | Probleme | ok | ok
T 41 02 130 03 | Fourniture et pose ou remplacement Type BA 33X42 | U |  |  | O | [17 empty] | prix non renseigné | Probleme | ok | ok
T 41 02 130 04 | Fourniture et pose ou remplacement Type BA 40X49 | U |  |  | O | [17 empty] | prix non renseigné | Probleme | ok | ok
T 41 02 130 05 | Fourniture et pose ou remplacement Type BA 50X60 | U |  |  | O | [17 empty] | prix non renseigné | Probleme | ok | ok
T 41 02 130 06 | Fourniture et pose ou remplacement Type BA à brides DN 65 | U |  |  | O | [17 empty] | prix non renseigné | Probleme | ok | ok
T 41 02 130 07 | Fourniture et pose ou remplacement Type BA à brides DN 80 | U |  |  | O | [17 empty] | prix non renseigné | Probleme | ok | ok
T 41 02 130 08 | Fourniture et pose ou remplacement Type BA à brides DN 100 | U |  |  | O | [17 empty] | prix non renseigné | Probleme | ok | ok
[5 empty] | N | [18 empty] | ok | ok | ok
T 41 02 140 00 | CLAPETS |  |  |  | N | [18 empty] | ok | Probleme | ok
T 41 02 140 01 | Fourniture et pose ou remplacement anti-siphonage douchette 15x21 | U |  |  | O | [17 empty] | prix non renseigné | Probleme | ok | ok
T 41 02 140 02 | Fourniture et pose ou remplacement anti-siphonage robinet 20x27 | U |  |  | O | [17 empty] | prix non renseigné | Probleme | ok | ok
T 41 02 140 03 | Fourniture et pose ou remplacement anti-pollution 15x21 | U |  |  | O | [17 empty] | prix non renseigné | Probleme | ok | ok
T 41 02 140 04 | Fourniture, pose ou remplacement anti-pollution 20x27 | U |  |  | O | [17 empty] | prix non renseigné | Probleme | ok | ok
T 41 02 140 05 | Fourniture et pose ou remplacement anti-pollution 26x34 | U |  |  | O | [17 empty] | prix non renseigné | Probleme | ok | ok
T 41 02 140 06 | Fourniture et pose ou remplacement anti-pollution 33x42 | U |  |  | O | [17 empty] | prix non renseigné | Probleme | ok | ok
T 41 02 140 07 | Fourniture et pose ou remplacement anti-retour à boule diam 40 | U |  |  | O | [17 empty] | prix non renseigné | Probleme | ok | ok
T 41 02 140 08 | Fourniture et pose ou remplacement anti-retour à boule diam 50 | U |  |  | O | [17 empty] | prix non renseigné | Probleme | ok | ok
T 41 02 140 09 | Fourniture et pose ou remplacement anti-retour à boule diam 65 | U |  |  | O | [17 empty] | prix non renseigné | Probleme | ok | ok
[5 empty] | N | [18 empty] | ok | ok | ok
T 41 02 150 00 | PURGEURS |  |  |  | N | [18 empty] | ok | Probleme | ok
T 41 02 150 01 | Fourniture et pose ou remplacement automatique laiton 15x21 | U |  |  | O | [17 empty] | prix non renseigné | Probleme | ok | ok
T 41 02 150 02 | Fourniture et pose ou remplacement automatique à gros 20x27 | U |  |  | O | [17 empty] | prix non renseigné | Probleme | ok | ok
[5 empty] | N | [18 empty] | ok | ok | ok
T 41 02 160 00 | THERMOMETRES |  |  |  | N | [18 empty] | ok | Probleme | ok
T 41 02 160 01 | Fourniture et pose ou remplacement Industriel hauteur 200 mm ou rond à cadran 100 mm | U |  |  | O | [17 empty] | prix non renseigné | Probleme | ok | ok
[5 empty] | N | [18 empty] | ok | ok | ok
T 41 02 170 00 | MANOMETRES |  |  |  | N | [18 empty] | ok | Probleme | ok
T 41 02 170 01 | Fourniture et pose ou remplacement à eau | U |  |  | O | [17 empty] | prix non renseigné | Probleme | ok | ok
T 41 02 170 02 | Fourniture et pose ou remplacement robinet porte manomètre | U |  |  | O | [17 empty] | prix non renseigné | Probleme | ok | ok
[5 empty] | N | [18 empty] | ok | ok | ok
[5 empty] | N | [18 empty] | ok | ok | ok
[5 empty] | N | [5 empty] | / |  |  |  | / |  |  | A | / | A | A |  |  | ok | ok | ok
[5 empty] | N |  | 4 | 13 | 12 | 11 | 10 | 9 | 8 | 7 | 6 | 5 | 4 | 3 | 2 | 1 | 0 |  |  | ok | ok | ok
T 00 00 0SM 08 | Code de contrôle 08 : //A/AA |  |  |  | O | 37 | 0.00 | #VALUE! | #VALUE! | #VALUE! |  | #VALUE! | #VALUE! | #VALUE! |  | #VALUE! | #VALUE! | A |  | A | A | 8
[5 empty] | N | [18 empty] | ok | ok | ok
T 41 02 180 00 | ROBINETTERIE ET ACCESSOIRES INCENDIE |  |  |  | N | [18 empty] | ok | Probleme | ok
T 41 02 180 01 | Fourniture et pose robinet prise simple colonnes sèches 40x49 | U |  |  | O | [17 empty] | prix non renseigné | Probleme | ok | ok
T 41 02 180 02 | Fourniture et pose robinet prise simple colonnes sèches 66x76 | U |  |  | O | [17 empty] | prix non renseigné | Probleme | ok | ok
T 41 02 180 03 | Fourniture et pose poste "RIA" DN 25 long 30 m | U |  |  | O | [17 empty] | prix non renseigné | Probleme | ok | ok
T 41 02 180 04 | Fourniture et pose poste "RIA" DN 33 long 30 m | U |  |  | O | [17 empty] | prix non renseigné | Probleme | ok | ok
T 41 02 180 05 | Fourniture et pose hache et support | U |  |  | O | [17 empty] | prix non renseigné | Probleme | ok | ok
T 41 02 180 06 | Seau et support | U |  |  | O | [17 empty] | prix non renseigné | Probleme | ok | ok
[5 empty] | N | [18 empty] | ok | ok | ok
T 41 02 190 00 | DETARTRAGE |  |  |  | N | [18 empty] | ok | Probleme | ok
T 41 02 190 01 | Fourniture et pose Détartreur NT DN 15 débit max 1,6 m3/h | U |  |  | O | [17 empty] | prix non renseigné | Probleme | ok | ok
T 41 02 190 02 | Fourniture et pose Détartreur NT DN 20 débit max 2,5 m3/h | U |  |  | O | [17 empty] | prix non renseigné | Probleme | ok | ok
T 41 02 190 03 | Fourniture et pose Détartreur NT DN 20 débit max 5 m3/h | U |  |  | O | [17 empty] | prix non renseigné | Probleme | ok | ok
T 41 02 190 04 | Fourniture et pose Détartreur NT DN 25 débit max 7 m3/h | U |  |  | O | [17 empty] | prix non renseigné | Probleme | ok | ok
T 41 02 190 05 | Fourniture et pose Détartreur NT DN 32 débit max 9 m3/h | U |  |  | O | [17 empty] | prix non renseigné | Probleme | ok | ok
T 41 02 190 06 | Fourniture et pose Détartreur NT DN 40 débit max 13 m3/h | U |  |  | O | [17 empty] | prix non renseigné | Probleme | ok | ok
[5 empty] | N | [18 empty] | ok | ok | ok
[5 empty] | N | [18 empty] | ok | ok | ok
T 41 03 000 00 | POMPES - CIRCULATEURS |  |  |  | N | [18 empty] | ok | Probleme | ok
[5 empty] | N | [18 empty] | ok | ok | ok
T 41 03 010 00 | RELEVAGE |  |  |  | N | [18 empty] | ok | Probleme | ok
T 41 03 010 01 | Fourniture et pose pompe pour eaux claires jusqu'à 10 m3/h - 7mce | U |  |  | O | [17 empty] | prix non renseigné | Probleme | ok | ok
T 41 03 010 02 | Fourniture et pose pompe pour eaux chargées jusqu'à 8 m3/h - 10 mce | U |  |  | O | [17 empty] | prix non renseigné | Probleme | ok | ok
T 41 03 010 03 | Fourniture et pose pompe en fonte jusqu'à 1,5 kw | U |  |  | O | [17 empty] | prix non renseigné | Probleme | ok | ok
T 41 03 010 04 | Fourniture et pose pompe en fonte jusqu'à 2,5 kw | U |  |  | O | [17 empty] | prix non renseigné | Probleme | ok | ok
T 41 03 010 05 | Fourniture et pose station 2 pompes - 2 x1,5 kw | ENS |  |  | O | [17 empty] | prix non renseigné | Probleme | ok | ok
T 41 03 010 06 | Fourniture et pose station 2 pompes - 2 x 2,5 kw | ENS |  |  | O | [17 empty] | prix non renseigné | Probleme | ok | ok
T 41 03 010 07 | Dépose pompe de relevage hors station | U |  |  | O | [17 empty] | prix non renseigné | Probleme | ok | ok
[5 empty] | N | [18 empty] | ok | ok | ok
T 41 03 020 00 | ECS |  |  |  | N | [18 empty] | ok | Probleme | ok
T 41 03 020 02 | Fourniture et pose circulateur DN 25 - 4,5mce/4m3/h | U |  |  | O | [17 empty] | prix non renseigné | Probleme | ok | ok
T 41 03 020 03 | Fourniture et pose circulateur DN 32 "in line" | U |  |  | O | [17 empty] | prix non renseigné | Probleme | ok | ok
T 41 03 020 04 | Fourniture et pose circulateur ECS corps bronze jusqu'à DN40 - 2,5 mce/10 m3/h | U |  |  | O | [17 empty] | prix non renseigné | Probleme | ok | ok
T 41 03 020 05 | Dépose pompe boucle ECS | U |  |  | O | [17 empty] | prix non renseigné | Probleme | ok | ok
[5 empty] | N | [5 empty] | / |  |  |  | / |  |  | A | / | A | A |  |  | ok | ok | ok
[5 empty] | N |  | 4 | 13 | 12 | 11 | 10 | 9 | 8 | 7 | 6 | 5 | 4 | 3 | 2 | 1 | 0 |  |  | ok | ok | ok
T 00 00 0SM 09 | Code de contrôle 09 : //A/AA |  |  |  | O | 37 | 0.00 | #VALUE! | #VALUE! | #VALUE! |  | #VALUE! | #VALUE! | #VALUE! |  | #VALUE! | #VALUE! | A |  | A | A | 9
T 41 04 000 00 | CANALISATION D'EVACUATION |  |  |  | N | [18 empty] | ok | Probleme | ok
T 41 04 010 00 | TUYAUX PVC EU-EV |  |  |  | N | [18 empty] | ok | Probleme | ok
T 41 04 010 01 | Dépose sans réemploi | ML |  |  | O | [17 empty] | prix non renseigné | Probleme | ok | ok
T 41 04 010 02 | Fourniture et pose en tranchée diamètre jusqu'à 40 mm | ML |  |  | O | [17 empty] | prix non renseigné | Probleme | ok | ok
T 41 04 010 03 | Fourniture et pose en tranchée diamètre > 40 à 60 mm | ML |  |  | O | [17 empty] | prix non renseigné | Probleme | ok | ok
T 41 04 010 04 | Fourniture et pose en tranchée diamètre > 60 à 80 mm | ML |  |  | O | [17 empty] | prix non renseigné | Probleme | ok | ok
T 41 04 010 05 | Fourniture et pose en tranchée diamètre > 80 à 125 mm | ML |  |  | O | [17 empty] | prix non renseigné | Probleme | ok | ok
T 41 04 010 06 | Fourniture et pose tube en tranchée diamètre > 125 à 160mm | ML |  |  | O | [17 empty] | prix non renseigné | Probleme | ok | ok
T 41 04 010 07 | Fourniture et pose en tranchée de diametre 200 mm | ML |  |  | O | [17 empty] | prix non renseigné | Probleme | ok | ok
T 41 04 010 08 | Fourniture et pose sous dallage diamètre jusqu'à 40 mm | ML |  |  | O | [17 empty] | prix non renseigné | Probleme | ok | ok
T 41 04 010 09 | Fourniture et pose sous dallage diamètre > 40 à 60 mm | ML |  |  | O | [17 empty] | prix non renseigné | Probleme | ok | ok
T 41 04 010 10 | Fourniture et pose sous dallage diamètre > 60 à 80 mm | ML |  |  | O | [17 empty] | prix non renseigné | Probleme | ok | ok
T 41 04 010 11 | Fourniture et pose sous dallage diamètre > 80 à 125 mm | ML |  |  | O | [17 empty] | prix non renseigné | Probleme | ok | ok
T 41 04 010 12 | Fourniture et pose sous dallage diamètre > 125 à 160 mm | ML |  |  | O | [17 empty] | prix non renseigné | Probleme | ok | ok
T 41 04 010 13 | Fourniture et pose sous dallage diametre 200mm | ML |  |  | O | [17 empty] | prix non renseigné | Probleme | ok | ok
T 41 04 010 14 | Fourniture et pose en apparent diamètre jusqu'à 40 mm | ML |  |  | O | [17 empty] | prix non renseigné | Probleme | ok | ok
T 41 04 010 15 | Fourniture et pose en apparent diamètre > 40 à 60 mm | ML |  |  | O | [17 empty] | prix non renseigné | Probleme | ok | ok
T 41 04 010 16 | Fourniture et pose en apparent diamètre > 60 à 80 mm | ML |  |  | O | [17 empty] | prix non renseigné | Probleme | ok | ok
T 41 04 010 17 | Fourniture et pose en apparent diamètre > 80 à 125 mm | ML |  |  | O | [17 empty] | prix non renseigné | Probleme | ok | ok
T 41 04 010 18 | Fourniture et pose en apparent diamètre > 125 à 160 mm | ML |  |  | O | [17 empty] | prix non renseigné | Probleme | ok | ok
T 41 04 010 19 | Fourniture et pose en apparent diametre 200 mm | ML |  |  | O | [17 empty] | prix non renseigné | Probleme | ok | ok
T 41 04 010 20 | Réparation en tranchée profondeur jusqu'à 1,30m diamètre jusquà 125 mm | U |  |  | O | [17 empty] | prix non renseigné | Probleme | ok | ok
T 41 04 010 21 | Réparation en tranchée profondeur jusqu'à 1,30m diamètre > 125mm | U |  |  | O | [17 empty] | prix non renseigné | Probleme | ok | ok
T 41 04 010 22 | Plus value pour blindage jusqu'à 1,30m de profondeur | ML |  |  | O | [17 empty] | prix non renseigné | Probleme | ok | ok
T 41 04 010 23 | Plus value réparation en tranchée profondeur par tranche de 0,50 m jusqu'à diam 125 mm | ML |  |  | O | [17 empty] | prix non renseigné | Probleme | ok | ok
T 41 04 010 24 | Plus value réparation en tranchée par tranche de 0,50m > diam 125 mm | ML |  |  | O | [17 empty] | prix non renseigné | Probleme | ok | ok
T 41 04 010 25 | Plus value réparation en tranchée par tranche 1m de longueur jusqu'à diam 125 mm | ML |  |  | O | [17 empty] | prix non renseigné | Probleme | ok | ok
T 41 04 010 26 | Plus value réparation en tranchée par tranche 1m de longueur diam > 125 mm | ML |  |  | O | [17 empty] | prix non renseigné | Probleme | ok | ok
T 41 04 010 27 | Réparation tube PVC EU-EV sous dallage tout diametre | ML |  |  | O | [17 empty] | prix non renseigné | Probleme | ok | ok
T 41 04 010 28 | Réparation en apparent jusqu'à diamètre 40 mm | ML |  |  | O | [17 empty] | prix non renseigné | Probleme | ok | ok
T 41 04 010 29 | Réparation en apparent diamètre > 40 à 60 mm | ML |  |  | O | [17 empty] | prix non renseigné | Probleme | ok | ok
T 41 04 010 30 | Réparation en apparent diamètre > 60 à 80 mm | ML |  |  | O | [17 empty] | prix non renseigné | Probleme | ok | ok
T 41 04 010 31 | Réparation en apparent diamètre > 80 à 125 mm | ML |  |  | O | [17 empty] | prix non renseigné | Probleme | ok | ok
T 41 04 010 32 | Réparation en apparent diamètre > 125 à 160 mm | ML |  |  | O | [17 empty] | prix non renseigné | Probleme | ok | ok
T 41 04 010 33 | Réparation en apparent diametre 200mm | ML |  |  | O | [5 empty] | / |  |  |  | / |  |  | A | / | A | A |  | prix non renseigné | Probleme | ok | ok
[5 empty] | N |  | 4 | 13 | 12 | 11 | 10 | 9 | 8 | 7 | 6 | 5 | 4 | 3 | 2 | 1 | 0 |  |  | ok | ok | ok
T 00 00 0SM 10 | Code de contrôle 10 : //A/AA |  |  |  | O | 37 | 0.00 | #VALUE! | #VALUE! | #VALUE! |  | #VALUE! | #VALUE! | #VALUE! |  | #VALUE! | #VALUE! | A |  | A | A | 10
[5 empty] | N | [18 empty] | ok | ok | ok
T 41 04 020 00 | TUYAUX PVC EP |  |  |  | N | [18 empty] | ok | Probleme | ok
T 41 04 020 01 | Dépose sans réemploi | ML |  |  | O | [17 empty] | prix non renseigné | Probleme | ok | ok
T 41 04 020 02 | Fourniture et pose sous dallage diamètre jusqu'à 100 mm | ML |  |  | O | [17 empty] | prix non renseigné | Probleme | ok | ok
T 41 04 020 03 | Fourniture et pose sous dallage > 100 à 125 mm | ML |  |  | O | [17 empty] | prix non renseigné | Probleme | ok | ok
T 41 04 020 04 | Fourniture et pose sous dallage diamètre >125 à 160 mm | ML |  |  | O | [17 empty] | prix non renseigné | Probleme | ok | ok
T 41 04 020 05 | Fourniture et pose sous trottoir diamètre jusqu'à 100 mm | ML |  |  | O | [17 empty] | prix non renseigné | Probleme | ok | ok
T 41 04 020 06 | Fourniture et pose sous trottoir diamètre > 100 à 125 mm | ML |  |  | O | [17 empty] | prix non renseigné | Probleme | ok | ok
T 41 04 020 07 | Fourniture et pose sous trottoir diamètre >125 à 160 mm | ML |  |  | O | [17 empty] | prix non renseigné | Probleme | ok | ok
T 41 04 020 08 | Fourniture et pose en apparent diamètre jusqu'à 100 mm | ML |  |  | O | [17 empty] | prix non renseigné | Probleme | ok | ok
T 41 04 020 09 | Fourniture et pose en apparent diamètre > 100 mm à 125 mm | ML |  |  | O | [17 empty] | prix non renseigné | Probleme | ok | ok
T 41 04 020 10 | Fourniture et pose en apparent diamètre > 125 mm à 160 mm | ML |  |  | O | [17 empty] | prix non renseigné | Probleme | ok | ok
T 41 04 020 11 | Plus value réparation facon de fouille sous dallage diamètre jusqu'à 100 mm | ML |  |  | O | [17 empty] | prix non renseigné | Probleme | ok | ok
T 41 04 020 12 | Plus value réparation facon de fouille sous dallage diamètre >100 mm à 125 mm | ML |  |  | O | [17 empty] | prix non renseigné | Probleme | ok | ok
T 41 04 020 13 | Plus value réparation facon de fouille sous dallage diamètre > 125 mm à 160 mm | ML |  |  | O | [17 empty] | prix non renseigné | Probleme | ok | ok
T 41 04 020 14 | Plus value réparation facon de fouille sous trottoir diamètre jusqu'à 100 mm | ML |  |  | O | [17 empty] | prix non renseigné | Probleme | ok | ok
T 41 04 020 15 | Plus value réparation facon de fouille sous trottoir diamètre >100 mm à 125 mm | ML |  |  | O | [17 empty] | prix non renseigné | Probleme | ok | ok
T 41 04 020 16 | Plus value réparation facon de fouille sous trottoir diamètre > 125 mm à 160 mm | ML |  |  | O | [17 empty] | prix non renseigné | Probleme | ok | ok
T 41 04 020 17 | Remplacement de raccords diamètre jusqu'à 100mm | U |  |  | O | [17 empty] | prix non renseigné | Probleme | ok | ok
T 41 04 020 18 | Remplacement de raccords PVC diamètre > 100 à 125 mm | U |  |  | O | [17 empty] | prix non renseigné | Probleme | ok | ok
T 41 04 020 19 | Remplacement de raccords PVC diamètre > 125 mm à 160 mm | U |  |  | O | [17 empty] | prix non renseigné | Probleme | ok | ok
T 41 04 020 20 | Plus value remplacement de raccords PVC sous dallage | U |  |  | O | [17 empty] | prix non renseigné | Probleme | ok | ok
T 41 04 020 21 | Plus value remplacement de raccords PVC sous trottoir | U |  |  | O | [17 empty] | prix non renseigné | Probleme | ok | ok
T 41 04 020 22 | Fourniture et pose boîte à eau carrée PVC | U |  |  | O | [17 empty] | prix non renseigné | Probleme | ok | ok
T 41 04 020 23 | Dépose gouttiere ou corniche PVC sans réemploi | ML |  |  | O | [17 empty] | prix non renseigné | Probleme | ok | ok
T 41 04 020 24 | Fourniture et pose gouttiere diamètre jusqu'à 100 mm ou corniche 60 | ML |  |  | O | [17 empty] | prix non renseigné | Probleme | ok | ok
T 41 04 020 25 | Fourniture et pose gouttiere diamètre > 100 mm à 150 mm ou corniche 70 | ML |  |  | O | [17 empty] | prix non renseigné | Probleme | ok | ok
T 41 04 020 26 | Réfection de joints gouttiere ou corniche PVC | U |  |  | O | [17 empty] | prix non renseigné | Probleme | ok | ok
T 41 04 020 27 | Remplacement de raccordements de gouttiere ou corniche PVC | U |  |  | O | [17 empty] | prix non renseigné | Probleme | ok | ok
[5 empty] | N | [18 empty] | ok | ok | ok
[5 empty] | N | [18 empty] | ok | ok | ok
[5 empty] | N | [18 empty] | ok | ok | ok
[5 empty] | N | [18 empty] | ok | ok | ok
[5 empty] | N | [18 empty] | ok | ok | ok
[5 empty] | N | [5 empty] | / |  |  |  | / |  |  | A | / | A | A |  |  | ok | ok | ok
[5 empty] | N |  | 4 | 13 | 12 | 11 | 10 | 9 | 8 | 7 | 6 | 5 | 4 | 3 | 2 | 1 | 0 |  |  | ok | ok | ok
T 00 00 0SM 11 | Code de contrôle 11 : //A/AA |  |  |  | O | 37 | 0.00 | #VALUE! | #VALUE! | #VALUE! |  | #VALUE! | #VALUE! | #VALUE! |  | #VALUE! | #VALUE! | A |  | A | A | 11
[5 empty] | N | [18 empty] | ok | ok | ok
T 41 04 030 00 | TUYAUX FONTE |  |  |  | N | [18 empty] | ok | Probleme | ok
T 41 04 030 01 | Dépose sans réemploi | ML |  |  | O | [17 empty] | prix non renseigné | Probleme | ok | ok
T 41 04 030 02 | Fourniture et pose tuyau Fonte en élévation jusqu'à 100 mm inclus | ML |  |  | O | [17 empty] | prix non renseigné | Probleme | ok | ok
T 41 04 030 03 | Fourniture et pose tuyau Fonte en élévation de 101 à 150 mm inclus | ML |  |  | O | [17 empty] | prix non renseigné | Probleme | ok | ok
T 41 04 030 04 | Fourniture et pose tuyau Fonte en élévation diamètre 200 mm | ML |  |  | O | [17 empty] | prix non renseigné | Probleme | ok | ok
T 41 04 030 05 | Fourniture et pose tuyau Fonte en élévation diamètre 250 mm | ML |  |  | O | [17 empty] | prix non renseigné | Probleme | ok | ok
T 41 04 030 06 | Fourniture et pose tuyau Fonte en soffite jusqu'à 100 mm inclus | ML |  |  | O | [17 empty] | prix non renseigné | Probleme | ok | ok
T 41 04 030 07 | Fourniture et pose tuyau Fonte en soffite de 101 à 150 mm inclus | ML |  |  | O | [17 empty] | prix non renseigné | Probleme | ok | ok
T 41 04 030 08 | Fourniture et pose tuyau Fonte sous dalle jusqu'à 100 mm inclus | ML |  |  | O | [17 empty] | prix non renseigné | Probleme | ok | ok
T 41 04 030 09 | Fourniture et pose tuyau Fonte sous dalle de 101 à 150 mm inclus | ML |  |  | O | [17 empty] | prix non renseigné | Probleme | ok | ok
T 41 04 030 10 | Dépose sans réemploi de descente EP | ML |  |  | O | [17 empty] | prix non renseigné | Probleme | ok | ok
T 41 04 030 11 | Dépose sans réemploi de dauphin | ML |  |  | O | [17 empty] | prix non renseigné | Probleme | ok | ok
T 41 04 030 12 | Fourniture et pose en apparent de descente EP diamètre jusqu'à 100 mm | ML |  |  | O | [17 empty] | prix non renseigné | Probleme | ok | ok
T 41 04 030 13 | Fourniture et pose en apparent de descente EP diamètre > 100 mm à 150 mm | ML |  |  | O | [17 empty] | prix non renseigné | Probleme | ok | ok
T 41 04 030 14 | Fourniture et pose demi encastrée de descente EP diamètre jusqu'à 100 mm | ML |  |  | O | [17 empty] | prix non renseigné | Probleme | ok | ok
T 41 04 030 15 | Fourniture et pose demi encastrée de descente EP diamètre > 100 mm à 150mm | ML |  |  | O | [17 empty] | prix non renseigné | Probleme | ok | ok
T 41 04 030 16 | Fourniture et pose en apparent de dauphin ordinaire diamètre jusqu'à 100 mm | ML |  |  | O | [17 empty] | prix non renseigné | Probleme | ok | ok
T 41 04 030 17 | Fourniture et pose en apparent de dauphin ordinaire diamètre > 100 mm à 150 mm | ML |  |  | O | [17 empty] | prix non renseigné | Probleme | ok | ok
T 41 04 030 18 | Fourniture et pose demi encastrée de dauphin ordinaire diamètre jusqu'à 100 mm | ML |  |  | O | [17 empty] | prix non renseigné | Probleme | ok | ok
T 41 04 030 19 | Fourniture et pose demi encastrée de dauphin ordinaire diamètre > 100 mm à 150 mm | ML |  |  | O | [17 empty] | prix non renseigné | Probleme | ok | ok
T 41 04 030 20 | Fourniture et pose en apparent dauphin décoratif à canelures diamètre jusqu'à 100 mm | ML |  |  | O | [17 empty] | prix non renseigné | Probleme | ok | ok
T 41 04 030 21 | Fourniture et pose en apparent dauphin déco à canelures diamètre >100 mm à 150 mm | ML |  |  | O | [17 empty] | prix non renseigné | Probleme | ok | ok
T 41 04 030 22 | Fourniture et pose demi encastrée dauphin déco à canelures diamètre jusqu'à 100 mm | ML |  |  | O | [17 empty] | prix non renseigné | Probleme | ok | ok
T 41 04 030 23 | Fourniture et pose demi encastrée de dauphin déco à canelures | ML |  |  | O | [17 empty] | prix non renseigné | Probleme | ok | ok
| diamètre > 100 mm à 150 mm |  |  |  | N | [18 empty] | ok | ok | ok
T 41 04 030 24 | Remplacement de raccords diamètre jusqu'à 100 mm inclus | U |  |  | O | [17 empty] | prix non renseigné | Probleme | ok | ok
T 41 04 030 25 | Remplacement de raccords diamètre > 100 mm à 160 mm | U |  |  | O | [17 empty] | prix non renseigné | Probleme | ok | ok
T 41 04 030 26 | Plus value remplacement de raccords Fonte sous dallage | U |  |  | O | [17 empty] | prix non renseigné | Probleme | ok | ok
T 41 04 030 27 | Plus value remplacement de raccords Fonte sous trottoir | U |  |  | O | [17 empty] | prix non renseigné | Probleme | ok | ok
[5 empty] | N | [18 empty] | ok | ok | ok
[5 empty] | N | [18 empty] | ok | ok | ok
[5 empty] | N | [18 empty] | ok | ok | ok
[5 empty] | N | [18 empty] | ok | ok | ok
[5 empty] | N | [5 empty] | / |  |  |  | / |  |  | A | / | A | A |  |  | ok | ok | ok
[5 empty] | N |  | 4 | 13 | 12 | 11 | 10 | 9 | 8 | 7 | 6 | 5 | 4 | 3 | 2 | 1 | 0 |  |  | ok | ok | ok
T 00 00 0SM 12 | Code de contrôle 12 : //A/AA |  |  |  | O | 37 | 0.00 | #VALUE! | #VALUE! | #VALUE! |  | #VALUE! | #VALUE! | #VALUE! |  | #VALUE! | #VALUE! | A |  | A | A | 12
[5 empty] | N | [18 empty] | ok | ok | ok
T 41 04 040 00 | TUYAUX GRES |  |  |  | N | [18 empty] | ok | Probleme | ok
T 41 04 040 01 | Dépose sans réemploi | ML |  |  | O | [17 empty] | prix non renseigné | Probleme | ok | ok
T 41 04 040 02 | Fourniture et pose en apparent diamètre jusqu'à 150 mm | ML |  |  | O | [17 empty] | prix non renseigné | Probleme | ok | ok
T 41 04 040 03 | Fourniture et pose en apparent diamètre > 150 mm à 300 mm | ML |  |  | O | [17 empty] | prix non renseigné | Probleme | ok | ok
T 41 04 040 04 | Fourniture et pose en tranchée diamètre jusqu'à 150 mm | ML |  |  | O | [17 empty] | prix non renseigné | Probleme | ok | ok
T 41 04 040 05 | Fourniture et pose en tranchée diamètre > 150 mm à 300 mm | ML |  |  | O | [17 empty] | prix non renseigné | Probleme | ok | ok
T 41 04 040 06 | Fourniture et pose sous dallage diamètre jusqu'à 150 mm | ML |  |  | O | [17 empty] | prix non renseigné | Probleme | ok | ok
T 41 04 040 07 | Fourniture et pose sous dallage diamètre > 150 mm à 300 mm | ML |  |  | O | [17 empty] | prix non renseigné | Probleme | ok | ok
T 41 04 040 08 | Fourniture et pose sous trottoir diamètre jusqu'à 150 mm | ML |  |  | O | [17 empty] | prix non renseigné | Probleme | ok | ok
T 41 04 040 09 | Fourniture et pose sous trottoir diamètre > 150 mm à 300 mm | ML |  |  | O | [17 empty] | prix non renseigné | Probleme | ok | ok
T 41 04 040 10 | Fourniture et pose par tube PVC diamètre jusqu'à 150 mm | ML |  |  | O | [17 empty] | prix non renseigné | Probleme | ok | ok
T 41 04 040 11 | Fourniture et pose par tube PVC diamètre > 150 mm à 300 mm | ML |  |  | O | [17 empty] | prix non renseigné | Probleme | ok | ok
[5 empty] | N | [18 empty] | ok | ok | ok
T 41 04 050 00 | TUYAUX CUIVRE |  |  |  | N | [18 empty] | ok | Probleme | ok
T 41 04 050 01 | Dépose descente EP sans réemploi | ML |  |  | O | [17 empty] | prix non renseigné | Probleme | ok | ok
T 41 04 050 02 | Fourniture et pose de descente EP diam jusqu'à 80 mm ou 80x80 mm | ML |  |  | O | [17 empty] | prix non renseigné | Probleme | ok | ok
T 41 04 050 03 | Fourniture et pose de descente EP diam > 80 mm à 100 mm ou 100x100 mm | ML |  |  | O | [17 empty] | prix non renseigné | Probleme | ok | ok
T 41 04 050 04 | Fourniture et pose de descente EP diam > 100 mm à 120 mm ou 120x120 mm | ML |  |  | O | [17 empty] | prix non renseigné | Probleme | ok | ok
T 41 04 050 05 | Réparation EP cuivre par soudage | ML |  |  | O | [17 empty] | prix non renseigné | Probleme | ok | ok
T 41 04 050 06 | Repose EP cuivre aprés réparation | ML |  |  | O | [17 empty] | prix non renseigné | Probleme | ok | ok
T 41 04 050 07 | Dépose gouttiere cuivre | ML |  |  | O | [17 empty] | prix non renseigné | Probleme | ok | ok
T 41 04 050 08 | Fourniture et pose gouttiere diamètre jusqu'à 80 ou 80x80mm | ML |  |  | O | [17 empty] | prix non renseigné | Probleme | ok | ok
T 41 04 050 09 | Fourniture et pose gouttiere diamètre > 80 mm à 100 mm ou 100x100 mm | ML |  |  | O | [17 empty] | prix non renseigné | Probleme | ok | ok
T 41 04 050 10 | Fourniture et pose gouttiere diamètre > 100 mm à 120 mm ou 120x120 mm | ML |  |  | O | [17 empty] | prix non renseigné | Probleme | ok | ok
T 41 04 050 11 | Réparation gouttiere Cuivre par soudage | ML |  |  | O | [17 empty] | prix non renseigné | Probleme | ok | ok
T 41 04 050 12 | Remplacement de raccordements de gouttiere cuivre | U |  |  | O | [17 empty] | prix non renseigné | Probleme | ok | ok
T 41 04 050 13 | Refaconnage de gouttiere Cuivre déposée | M2 |  |  | O | [17 empty] | prix non renseigné | Probleme | ok | ok
T 41 04 050 14 | Repose gouttiere cuivre aprés réparation | ML |  |  | O | [17 empty] | prix non renseigné | Probleme | ok | ok
[5 empty] | N | [18 empty] | ok | ok | ok
[5 empty] | N | [18 empty] | ok | ok | ok
[5 empty] | N | [18 empty] | ok | ok | ok
[5 empty] | N | [18 empty] | ok | ok | ok
[5 empty] | N | [18 empty] | ok | ok | ok
[5 empty] | N | [5 empty] | / |  |  |  | / |  |  | A | / | A | A |  |  | ok | ok | ok
[5 empty] | N |  | 4 | 13 | 12 | 11 | 10 | 9 | 8 | 7 | 6 | 5 | 4 | 3 | 2 | 1 | 0 |  |  | ok | ok | ok
T 00 00 0SM 13 | Code de contrôle 13 : //A/AA |  |  |  | O | 37 | 0.00 | #VALUE! | #VALUE! | #VALUE! |  | #VALUE! | #VALUE! | #VALUE! |  | #VALUE! | #VALUE! | A |  | A | A | 13
[5 empty] | N | [18 empty] | ok | ok | ok
T 41 04 060 00 | TUYAUX ZINC |  |  |  | N | [18 empty] | ok | Probleme | ok
T 41 04 060 01 | Dépose descente EP zinc sans réemploi | ML |  |  | O | [17 empty] | prix non renseigné | Probleme | ok | ok
T 41 04 060 02 | Fourniture et pose descente EP en apparent diamètre jusqu'à 80 mm | ML |  |  | O | [17 empty] | prix non renseigné | Probleme | ok | ok
T 41 04 060 03 | Fourniture et pose descente EP zinc en apparent diamètre > 80 mm à 100 mm | ML |  |  | O | [17 empty] | prix non renseigné | Probleme | ok | ok
T 41 04 060 04 | Fourniture et pose descente EP zinc en apparent diamètre > 100 mm à 120 mm | ML |  |  | O | [17 empty] | prix non renseigné | Probleme | ok | ok
T 41 04 060 05 | Fourniture et pose descente EP demi encastrée diamètre jusqu'à 80 mm | ML |  |  | O | [17 empty] | prix non renseigné | Probleme | ok | ok
T 41 04 060 06 | Fourniture et pose descente EP zinc demi encastrée diamètre > 80 mm à 100 mm | ML |  |  | O | [17 empty] | prix non renseigné | Probleme | ok | ok
T 41 04 060 07 | Fourniture et pose descente EP zinc demi encastrée diamètre > 100 mm à 120 mm | ML |  |  | O | [17 empty] | prix non renseigné | Probleme | ok | ok
T 41 04 060 08 | Réparation EP zinc par soudage | ML |  |  | O | [17 empty] | prix non renseigné | Probleme | ok | ok
T 41 04 060 09 | Dépose gouttiere Zinc sans réemploi | ML |  |  | O | [17 empty] | prix non renseigné | Probleme | ok | ok
T 41 04 060 10 | Fourniture et pose gouttiere Zinc jusqu'à 80 mm | ML |  |  | O | [17 empty] | prix non renseigné | Probleme | ok | ok
T 41 04 060 11 | Fourniture et pose gouttiere Zinc > 80 à 100 mm | ML |  |  | O | [17 empty] | prix non renseigné | Probleme | ok | ok
T 41 04 060 12 | Fourniture et pose gouttiere Zinc > 100 à 120 mm | ML |  |  | O | [17 empty] | prix non renseigné | Probleme | ok | ok
T 41 04 060 13 | Réfection soudure gouttière Zinc | ML |  |  | O | [17 empty] | prix non renseigné | Probleme | ok | ok
T 41 04 060 14 | Remplacement de raccordements de gouttiere Zinc | U |  |  | O | [17 empty] | prix non renseigné | Probleme | ok | ok
T 41 04 060 15 | Dépose cheneau et noue sans réemploi | M2 |  |  | O | [17 empty] | prix non renseigné | Probleme | ok | ok
T 41 04 060 16 | Fourniture et pose cheneau et noue épaisseur 0,65 mm | U |  |  | O | [17 empty] | prix non renseigné | Probleme | ok | ok
T 41 04 060 17 | Fourniture et pose cheneau et noue épaisseur 0,80 mm | U |  |  | O | [17 empty] | prix non renseigné | Probleme | ok | ok
T 41 04 060 18 | Fourniture et pose boîte à eau carrée zinc | U |  |  | O | [17 empty] | prix non renseigné | Probleme | ok | ok
T 41 04 060 19 | Réparation remplacement cheneau et noue epais 0,65 mm | M2 |  |  | O | [17 empty] | prix non renseigné | Probleme | ok | ok
T 41 04 060 20 | Réparation remplacement cheneau et noue epais 0,80 mm | M2 |  |  | O | [17 empty] | prix non renseigné | Probleme | ok | ok
T 41 04 060 21 | Réparation remplacement naissance epais 0,65 mm | U |  |  | O | [17 empty] | prix non renseigné | Probleme | ok | ok
T 41 04 060 22 | Réparation remplacement naissance epais 0,80 mm | U |  |  | O | [17 empty] | prix non renseigné | Probleme | ok | ok
T 41 04 060 23 | Réparation par soudure | ML |  |  | O | [17 empty] | prix non renseigné | Probleme | ok | ok
[5 empty] | N | [18 empty] | ok | ok | ok
[5 empty] | N | [18 empty] | ok | ok | ok
[5 empty] | N | [18 empty] | ok | ok | ok
[5 empty] | N | [18 empty] | ok | ok | ok
[5 empty] | N | [18 empty] | ok | ok | ok
[5 empty] | N | [18 empty] | ok | ok | ok
[5 empty] | N | [18 empty] | ok | ok | ok
[5 empty] | N | [18 empty] | ok | ok | ok
[5 empty] | N | [18 empty] | ok | ok | ok
[5 empty] | N | [5 empty] | / |  |  |  | / |  |  | A | / | A | A |  |  | ok | ok | ok
[5 empty] | N |  | 4 | 13 | 12 | 11 | 10 | 9 | 8 | 7 | 6 | 5 | 4 | 3 | 2 | 1 | 0 |  |  | ok | ok | ok
T 00 00 0SM 14 | Code de contrôle 14 : //A/AA |  |  |  | O | 37 | 0.00 | #VALUE! | #VALUE! | #VALUE! |  | #VALUE! | #VALUE! | #VALUE! |  | #VALUE! | #VALUE! | A |  | A | A | 14
[5 empty] | N | [18 empty] | ok | ok | ok
T 41 04 070 00 | DIVERS EVACUATION |  |  |  | N | [18 empty] | ok | Probleme | ok
T 41 04 070 01 | Fourniture et pose crapaudine zinc en tôle perforée | U |  |  | O | [17 empty] | prix non renseigné | Probleme | ok | ok
T 41 04 070 02 | Fourniture et pose Crapaudine zinc en fil | U |  |  | O | [17 empty] | prix non renseigné | Probleme | ok | ok
T 41 04 070 03 | Fourniture et pose Crapaudine alu en fil | U |  |  | O | [17 empty] | prix non renseigné | Probleme | ok | ok
T 41 04 070 04 | Fourniture et pose Siphon de sol inox 150x150 mm | U |  |  | O | [17 empty] | prix non renseigné | Probleme | ok | ok
T 41 04 070 05 | Fourniture et pose Siphon de sol inox 200x200 mm | U |  |  | O | [17 empty] | prix non renseigné | Probleme | ok | ok
T 41 04 070 06 | Fourniture et pose Caniveau grille inox 1000 x 150 mm | U |  |  | O | [17 empty] | prix non renseigné | Probleme | ok | ok
T 41 04 070 07 | Fourniture et pose Caniveau grille inox 1000 x 300 mm | U |  |  | O | [17 empty] | prix non renseigné | Probleme | ok | ok
T 41 04 070 08 | Fourniture et pose Regard grille inox 400 x 400 mm | U |  |  | O | [17 empty] | prix non renseigné | Probleme | ok | ok
T 41 04 070 09 | Fourniture et pose Raccord fonte PVC Bourdin 1"1/2 | U |  |  | O | [17 empty] | prix non renseigné | Probleme | ok | ok
[5 empty] | N | [18 empty] | ok | ok | ok
T 41 04 080 00 | BAC A GRAISSE |  |  |  | N | [18 empty] | ok | Probleme | ok
T 41 04 080 01 | Fourniture et pose Séparateur 200 litres | U |  |  | O | [17 empty] | prix non renseigné | Probleme | ok | ok
T 41 04 080 02 | Fourniture et pose Séparateur 500 litres | U |  |  | O | [17 empty] | prix non renseigné | Probleme | ok | ok
[5 empty] | N | [18 empty] | ok | ok | ok
T 41 04 090 00 | VENTILATION DE CANALISATION |  |  |  | N | [18 empty] | ok | Probleme | ok
T 41 04 090 01 | Fourniture et pose Primaire en PVC | ML |  |  | O | [17 empty] | prix non renseigné | Probleme | ok | ok
T 41 04 090 02 | Fourniture et pose Secondaire en PVC | ML |  |  | O | [17 empty] | prix non renseigné | Probleme | ok | ok
T 41 04 090 03 | Fourniture et pose En PVC pour fosse septique | ML |  |  | O | [17 empty] | prix non renseigné | Probleme | ok | ok
T 41 04 090 04 | Fourniture et pose En PVC pour bac à graisses | ML |  |  | O | [17 empty] | prix non renseigné | Probleme | ok | ok
T 41 04 090 05 | Fourniture et pose Aérateur à membrane PVC diam 40 mm | U |  |  | O | [17 empty] | prix non renseigné | Probleme | ok | ok
T 41 04 090 06 | Fourniture et pose Aérateur à membrane PVC diam 63 mm à 80 mm | U |  |  | O | [17 empty] | prix non renseigné | Probleme | ok | ok
T 41 04 090 07 | Fourniture et pose Aérateur à membrane PVC diam 110 mm | U |  |  | O | [17 empty] | prix non renseigné | Probleme | ok | ok
[5 empty] | N | [18 empty] | ok | ok | ok
T 41 04 100 00 | ENCOFFREMENT DE CANALISATION |  |  |  | N | [18 empty] | ok | Probleme | ok
T 41 04 100 01 | Dépose et repose de coffre bois | ML |  |  | O | [17 empty] | prix non renseigné | Probleme | ok | ok
[5 empty] | N | [18 empty] | ok | ok | ok
[5 empty] | N | [18 empty] | ok | ok | ok
[5 empty] | N | [18 empty] | ok | ok | ok
[5 empty] | N | [18 empty] | ok | ok | ok
[5 empty] | N | [18 empty] | ok | ok | ok
[5 empty] | N | [18 empty] | ok | ok | ok
[5 empty] | N | [18 empty] | ok | ok | ok
[5 empty] | N | [5 empty] | / |  |  |  | / |  |  | A | / | A | A |  |  | ok | ok | ok
[5 empty] | N |  | 4 | 13 | 12 | 11 | 10 | 9 | 8 | 7 | 6 | 5 | 4 | 3 | 2 | 1 | 0 |  |  | ok | ok | ok
T 00 00 0SM 15 | Code de contrôle 15 : //A/AA |  |  |  | O | 37 | 0.00 | #VALUE! | #VALUE! | #VALUE! |  | #VALUE! | #VALUE! | #VALUE! |  | #VALUE! | #VALUE! | A |  | A | A | 15
[5 empty] | N | [18 empty] | ok | ok | ok
T 41 05 000 00 | APPAREILS SANITAIRE |  |  |  | N | [18 empty] | ok | Probleme | ok
T 41 05 010 00 | EVIER |  |  |  | N | [18 empty] | ok | Probleme | ok
T 41 05 010 01 | Dépose évier + meuble sans réemploi | U |  |  | O | [17 empty] | prix non renseigné | Probleme | ok | ok
T 41 05 010 02 | Dépose et repose évier + meuble | U |  |  | O | [17 empty] | prix non renseigné | Probleme | ok | ok
T 41 05 010 03 | Fourniture et pose 1 bac + 1 égouttoir en grés émaillé | U |  |  | O | [17 empty] | prix non renseigné | Probleme | ok | ok
T 41 05 010 04 | Fourniture et pose 2 bacs + 1 égouttoir en grés émaillé | U |  |  | O | [17 empty] | prix non renseigné | Probleme | ok | ok
T 41 05 010 05 | Fourniture et pose 2 bacs + 2 égouttoirs en grés émaillé | U |  |  | O | [17 empty] | prix non renseigné | Probleme | ok | ok
T 41 05 010 06 | Fourniture et pose 1 bac + 1 égouttoir en inox 18/10 | U |  |  | O | [17 empty] | prix non renseigné | Probleme | ok | ok
T 41 05 010 07 | Fourniture et pose 2 bacs + 1 égouttoir en inox 18/10 | U |  |  | O | [17 empty] | prix non renseigné | Probleme | ok | ok
T 41 05 010 08 | Fourniture et pose 2 bacs + 2 égouttoirs en inox 18/10 | U |  |  | O | [17 empty] | prix non renseigné | Probleme | ok | ok
T 41 05 010 09 | Fourniture et pose 1 bac + 1 égouttoir de mat synthése | U |  |  | O | [17 empty] | prix non renseigné | Probleme | ok | ok
T 41 05 010 10 | Fourniture et pose 2 bacs + 1 égouttoir de mat synthése | U |  |  | O | [17 empty] | prix non renseigné | Probleme | ok | ok
T 41 05 010 11 | Fourniture et pose 2 bacs + 2 égouttoirs de mat synthése | U |  |  | O | [17 empty] | prix non renseigné | Probleme | ok | ok
T 41 05 010 12 | Fourniture et pose meuble évier jusqu'à 120 | U |  |  | O | [17 empty] | prix non renseigné | Probleme | ok | ok
T 41 05 010 13 | Fourniture et pose meuble évier 140 | U |  |  | O | [17 empty] | prix non renseigné | Probleme | ok | ok
T 41 05 010 14 | Remplacement de bonde + obturateur de bac + chainette | U |  |  | O | [17 empty] | prix non renseigné | Probleme | ok | ok
T 41 05 010 15 | Remplacement de siphon | U |  |  | O | [17 empty] | prix non renseigné | Probleme | ok | ok
[5 empty] | N | [18 empty] | ok | ok | ok
[5 empty] | N | [18 empty] | ok | ok | ok
[5 empty] | N | [18 empty] | ok | ok | ok
[5 empty] | N | [18 empty] | ok | ok | ok
[5 empty] | N | [18 empty] | ok | ok | ok
[5 empty] | N | [18 empty] | ok | ok | ok
[5 empty] | N | [18 empty] | ok | ok | ok
[5 empty] | N | [18 empty] | ok | ok | ok
[5 empty] | N | [18 empty] | ok | ok | ok
[5 empty] | N | [18 empty] | ok | ok | ok
[5 empty] | N | [18 empty] | ok | ok | ok
[5 empty] | N | [18 empty] | ok | ok | ok
[5 empty] | N | [18 empty] | ok | ok | ok
[5 empty] | N | [18 empty] | ok | ok | ok
[5 empty] | N | [18 empty] | ok | ok | ok
[5 empty] | N | [18 empty] | ok | ok | ok
[5 empty] | N | [5 empty] | / |  |  |  | / |  |  | A | / | A | A |  |  | ok | ok | ok
[5 empty] | N |  | 4 | 13 | 12 | 11 | 10 | 9 | 8 | 7 | 6 | 5 | 4 | 3 | 2 | 1 | 0 |  |  | ok | ok | ok
T 00 00 0SM 16 | Code de contrôle 16 : //A/AA |  |  |  | O | 37 | 0.00 | #VALUE! | #VALUE! | #VALUE! |  | #VALUE! | #VALUE! | #VALUE! |  | #VALUE! | #VALUE! | A |  | A | A | 16
[5 empty] | N | [18 empty] | ok | ok | ok
T 41 05 020 00 | LAVABOS, VASQUES, LAVE-MAINS |  |  |  | N | [18 empty] | ok | Probleme | ok
T 41 05 020 01 | Dépose sans réemploi | U |  |  | O | [17 empty] | prix non renseigné | Probleme | ok | ok
T 41 05 020 02 | Dépose et repose | U |  |  | O | [17 empty] | prix non renseigné | Probleme | ok | ok
T 41 05 020 03 | Fourniture et pose de vasque en faience jusqu'à 60x50 | U |  |  | O | [17 empty] | prix non renseigné | Probleme | ok | ok
T 41 05 020 04 | Fourniture et pose vasque mat synthése jusqu'à 60x50 | U |  |  | O | [17 empty] | prix non renseigné | Probleme | ok | ok
T 41 05 020 05 | Fourniture et pose de vasque inox à encastrer diam 380 mm satiné ou brillant | U |  |  | O | [17 empty] | prix non renseigné | Probleme | ok | ok
T 41 05 020 06 | Fourniture et pose de vasque inox à poser 380x380 mm satiné ou brillant | U |  |  | O | [17 empty] | prix non renseigné | Probleme | ok | ok
T 41 05 020 07 | Fourniture et pose de lavabo jusqu'à 60x50 | U |  |  | O | [17 empty] | prix non renseigné | Probleme | ok | ok
T 41 05 020 08 | Fourniture et pose de lavabo jusqu'à 70x60 | U |  |  | O | [17 empty] | prix non renseigné | Probleme | ok | ok
T 41 05 020 09 | Fourniture et pose lavabo avec colonne jusqu'à 60x50 | U |  |  | O | [17 empty] | prix non renseigné | Probleme | ok | ok
T 41 05 020 10 | Fourniture et pose lavabo avec colonne jusqu'à 70x60 | U |  |  | O | [17 empty] | prix non renseigné | Probleme | ok | ok
T 41 05 020 11 | Fourniture et pose de colonne de lavabo assortie | U |  |  | O | [17 empty] | prix non renseigné | Probleme | ok | ok
T 41 05 020 12 | Fourniture et pose lavabo pour PMR jusqu'à 65x55 | U |  |  | O | [17 empty] | prix non renseigné | Probleme | ok | ok
T 41 05 020 13 | Fourniture et pose lave-mains grés jusqu'à 30x50 | U |  |  | O | [17 empty] | prix non renseigné | Probleme | ok | ok
T 41 05 020 14 | Fourniture et pose lave-mains mat synthése jusquà 30x50 | U |  |  | O | [17 empty] | prix non renseigné | Probleme | ok | ok
T 41 05 020 15 | Fourniture et pose lave-mains d'angle grés jusqu'à 30x50 | U |  |  | O | [17 empty] | prix non renseigné | Probleme | ok | ok
T 41 05 020 16 | Fourniture et pose lave-mains d'angle jusqu'à 40x40 matériau de synthése | U |  |  | O | [17 empty] | prix non renseigné | Probleme | ok | ok
T 41 05 020 17 | Fourniture et pose lave-mains inox angle ou mur satiné ou brillant | U |  |  | O | [17 empty] | prix non renseigné | Probleme | ok | ok
T 41 05 020 18 | Fourniture et pose de meuble sous vasque | U |  |  | O | [17 empty] | prix non renseigné | Probleme | ok | ok
T 41 05 020 19 | Fourniture et pose de meuble haut | U |  |  | O | [17 empty] | prix non renseigné | Probleme | ok | ok
T 41 05 020 20 | Fourniture et pose plan 1 vasque résine longueur 1200 mm | U |  |  | O | [17 empty] | prix non renseigné | Probleme | ok | ok
T 41 05 020 21 | Fourniture et pose plan 2 vasques résine longueur 2200 mm | U |  |  | O | [17 empty] | prix non renseigné | Probleme | ok | ok
T 41 05 020 22 | Remplacement de mécanisme complet de vidage | U |  |  | O | [17 empty] | prix non renseigné | Probleme | ok | ok
T 41 05 020 23 | Remplacement de siphon | U |  |  | O | [17 empty] | prix non renseigné | Probleme | ok | ok
T 41 05 020 24 | Remplacement de support | U |  |  | O | [17 empty] | prix non renseigné | Probleme | ok | ok
[5 empty] | N | [18 empty] | ok | ok | ok
T 41 05 030 00 | BIDETS |  |  |  | N | [18 empty] | ok | Probleme | ok
T 41 05 030 01 | Dépose sans réemploi | U |  |  | O | [17 empty] | prix non renseigné | Probleme | ok | ok
T 41 05 030 02 | Dépose et repose | U |  |  | O | [17 empty] | prix non renseigné | Probleme | ok | ok
T 41 05 030 03 | Fourniture et pose bidet en gres émaille jusqu'à 40x60 | U |  |  | O | [17 empty] | prix non renseigné | Probleme | ok | ok
T 41 05 030 04 | Remplacement de mécanisme complet de vidage | U |  |  | O | [17 empty] | prix non renseigné | Probleme | ok | ok
T 41 05 030 05 | Remplacement de siphon | U |  |  | O | [17 empty] | prix non renseigné | Probleme | ok | ok
[5 empty] | N | [18 empty] | ok | ok | ok
[5 empty] | N | [5 empty] | / |  |  |  | / |  |  | A | / | A | A |  |  | ok | ok | ok
[5 empty] | N |  | 4 | 13 | 12 | 11 | 10 | 9 | 8 | 7 | 6 | 5 | 4 | 3 | 2 | 1 | 0 |  |  | ok | ok | ok
T 00 00 0SM 17 | Code de contrôle 17 : //A/AA |  |  |  | O | 37 | 0.00 | #VALUE! | #VALUE! | #VALUE! |  | #VALUE! | #VALUE! | #VALUE! |  | #VALUE! | #VALUE! | A |  | A | A | 17
[5 empty] | N | [18 empty] | ok | ok | ok
T 41 05 040 00 | BAIGNOIRES |  |  |  | N | [18 empty] | ok | Probleme | ok
T 41 05 040 01 | Dépose sans réemploi | U |  |  | O | [17 empty] | prix non renseigné | Probleme | ok | ok
T 41 05 040 02 | Dépose et repose | U |  |  | O | [17 empty] | prix non renseigné | Probleme | ok | ok
T 41 05 040 03 | Dépose sans réemploi de tablier | U |  |  | O | [17 empty] | prix non renseigné | Probleme | ok | ok
T 41 05 040 04 | Dépose et repose de tablier | U |  |  | O | [17 empty] | prix non renseigné | Probleme | ok | ok
T 41 05 040 05 | Fourniture et pose de baignoire en acier émaillé jusqu'à 140 cm | U |  |  | O | [17 empty] | prix non renseigné | Probleme | ok | ok
T 41 05 040 06 | Fourniture et pose de baignoire en acier émaillé de plus de 140 jusqu'à 170 cm | U |  |  | O | [17 empty] | prix non renseigné | Probleme | ok | ok
T 41 05 040 07 | Fourniture et pose de baignoire en fonte blanche pour enfant de maternelle 80 x 45 cm | U |  |  | O | [17 empty] | prix non renseigné | Probleme | ok | ok
T 41 05 040 08 | Fourniture et pose de baignoire en matériau de synthèse jusqu'à 140 cm | U |  |  | O | [17 empty] | prix non renseigné | Probleme | ok | ok
T 41 05 040 09 | Fourniture et pose de baignoire en matériau de synthése de 140 jusqu'à 170 cm | U |  |  | O | [17 empty] | prix non renseigné | Probleme | ok | ok
T 41 05 040 10 | Fourniture et pose de tablier | U |  |  | O | [17 empty] | prix non renseigné | Probleme | ok | ok
T 41 05 040 11 | Remplacement de mécanisme de vidage | U |  |  | O | [17 empty] | prix non renseigné | Probleme | ok | ok
T 41 05 040 12 | Remplacement de siphon | U |  |  | O | [17 empty] | prix non renseigné | Probleme | ok | ok
[5 empty] | N | [18 empty] | ok | ok | ok
T 41 05 050 00 | BACS A DOUCHE |  |  |  | N | [18 empty] | ok | Probleme | ok
T 41 05 050 01 | Dépose sans réemploi | U |  |  | O | [17 empty] | prix non renseigné | Probleme | ok | ok
T 41 05 050 02 | Dépose et repose | U |  |  | O | [17 empty] | prix non renseigné | Probleme | ok | ok
T 41 05 050 03 | Fourniture et pose bac à douches en grés émaillé 70 x 70 cm | U |  |  | O | [17 empty] | prix non renseigné | Probleme | ok | ok
T 41 05 050 04 | Fourniture et pose bac à douche en grés émaillé de 80 x 80 cm | U |  |  | O | [17 empty] | prix non renseigné | Probleme | ok | ok
T 41 05 050 05 | Fourniture et pose bac à douche en grés émaillé extra plat 80 x 80 cm | U |  |  | O | [17 empty] | prix non renseigné | Probleme | ok | ok
T 41 05 050 06 | Fourniture et pose bac à douche en grès émaillé bord arrondi 80 x 80 cm | U |  |  | O | [17 empty] | prix non renseigné | Probleme | ok | ok
T 41 05 050 07 | Fourniture et pose bac à douche en matériau de synthése 70 x 70 cm | U |  |  | O | [17 empty] | prix non renseigné | Probleme | ok | ok
T 41 05 050 08 | Fourniture et pose bac à douche en matériau de synthése de 80 x 80 cm | U |  |  | O | [17 empty] | prix non renseigné | Probleme | ok | ok
T 41 05 050 09 | Fourniture et pose bac à douche inox de 80 x 80 cm satiné ou brillant | U |  |  | O | [17 empty] | prix non renseigné | Probleme | ok | ok
T 41 05 050 10 | Remplacement de bonde | U |  |  | O | [17 empty] | prix non renseigné | Probleme | ok | ok
T 41 05 050 11 | Remplacement de siphon | U |  |  | O | [17 empty] | prix non renseigné | Probleme | ok | ok
[5 empty] | N | [18 empty] | ok | ok | ok
T 41 05 060 00 | PAROIS DE DOUCHE |  |  |  | N | [18 empty] | ok | Probleme | ok
T 41 05 060 01 | Dépose sans réemploi | U |  |  | O | [17 empty] | prix non renseigné | Probleme | ok | ok
T 41 05 060 02 | Dépose et repose | U |  |  | O | [17 empty] | prix non renseigné | Probleme | ok | ok
T 41 05 060 03 | Fourniture et pose paroi d'angle extensible jusqu'à 90x90 cm | U |  |  | O | [17 empty] | prix non renseigné | Probleme | ok | ok
T 41 05 060 04 | Fourniture et pose paroi de douche extensible jusqu'à 90x90 cm | U |  |  | O | [17 empty] | prix non renseigné | Probleme | ok | ok
T 41 05 060 05 | Fourniture et pose paroi de douche 1/4 de cercle jusqu'à 80x80 cm | U |  |  | O | [17 empty] | prix non renseigné | Probleme | ok | ok
[5 empty] | N | [5 empty] | / |  |  |  | / |  |  | A | / | A | A |  |  | ok | ok | ok
[5 empty] | N |  | 4 | 13 | 12 | 11 | 10 | 9 | 8 | 7 | 6 | 5 | 4 | 3 | 2 | 1 | 0 |  |  | ok | ok | ok
T 00 00 0SM 18 | Code de contrôle 18 : //A/AA |  |  |  | O | 37 | 0.00 | #VALUE! | #VALUE! | #VALUE! |  | #VALUE! | #VALUE! | #VALUE! |  | #VALUE! | #VALUE! | A |  | A | A | 18
[5 empty] | N | [18 empty] | ok | ok | ok
T 41 05 070 00 | WC |  |  |  | N | [18 empty] | ok | Probleme | ok
T 41 05 070 01 | Dépose cuvette sans réemploi | U |  |  | O | [17 empty] | prix non renseigné | Probleme | ok | ok
T 41 05 070 02 | Dépose et repose cuvette | U |  |  | O | [17 empty] | prix non renseigné | Probleme | ok | ok
T 41 05 070 03 | Dépose wc à la turque sans réemploi | U |  |  | O | [17 empty] | prix non renseigné | Probleme | ok | ok
T 41 05 070 04 | Dépose réservoir de chasse complet adossé sans réemploi | U |  |  | O | [17 empty] | prix non renseigné | Probleme | ok | ok
T 41 05 070 05 | Dépose et repose réservoir de chasse complet adossé | U |  |  | O | [17 empty] | prix non renseigné | Probleme | ok | ok
T 41 05 070 06 | Dépose réservoir de chasse haute complet sans réemploi | U |  |  | O | [17 empty] | prix non renseigné | Probleme | ok | ok
T 41 05 070 07 | Dépose et repose réservoir de chasse haute complet | U |  |  | O | [17 empty] | prix non renseigné | Probleme | ok | ok
T 41 05 070 08 | Fourniture et pose cuvette wc en grés émaillé indépendante collective ou surélevée | U |  |  | O | [17 empty] | prix non renseigné | Probleme | ok | ok
T 41 05 070 09 | Fourniture et pose ensemble cuvette et réservoir en grès | U |  |  | O | [17 empty] | prix non renseigné | Probleme | ok | ok
T 41 05 070 10 | Fourniture et pose cuvette wc grés émaillé pour Crèche et TPS hauteur 260 mm maxi | U |  |  | O | [17 empty] | prix non renseigné | Probleme | ok | ok
T 41 05 070 11 | Fourniture et pose cuvette wc grés émaillé pour Maternelle hauteur 305 mm maxi | U |  |  | O | [17 empty] | prix non renseigné | Probleme | ok | ok
T 41 05 070 12 | Fourniture et pose cuvette wc grés émaillé pour Enfants hauteur 330 mm maxi | U |  |  | O | [17 empty] | prix non renseigné | Probleme | ok | ok
T 41 05 070 13 | Fourniture et pose wc turc en grés emaillé | U |  |  | O | [17 empty] | prix non renseigné | Probleme | ok | ok
T 41 05 070 14 | Fourniture et pose cuvette suspendue enfant en grès | U |  |  | O | [17 empty] | prix non renseigné | Probleme | ok | ok
T 41 05 070 15 | Fourniture et pose cuvette suspendue adulte en grès | U |  |  | O | [17 empty] | prix non renseigné | Probleme | ok | ok
T 41 05 070 16 | Fourniture et pose cuvette suspendue adulte en grès rallongée ou PMR | U |  |  | O | [17 empty] | prix non renseigné | Probleme | ok | ok
T 41 05 070 17 | Fourniture et pose cuvette suspendue ou à poser en inox | U |  |  | O | [17 empty] | prix non renseigné | Probleme | ok | ok
T 41 05 070 18 | Fourniture et pose bâti support | U |  |  | O | [17 empty] | prix non renseigné | Probleme | ok | ok
T 41 05 070 19 | Remplacement plaque de commande WC | U |  |  | O | [17 empty] | prix non renseigné | Probleme | ok | ok
T 41 05 070 20 | Fourniture et pose cuvette broyeur avec abattant | U |  |  | O | [17 empty] | prix non renseigné | Probleme | ok | ok
T 41 05 070 21 | Réservoir de chasse adossé grés emaillé 3/6 l | U |  |  | O | [17 empty] | prix non renseigné | Probleme | ok | ok
T 41 05 070 22 | Réservoir de chasse haute plastique 6/9 l | U |  |  | O | [17 empty] | prix non renseigné | Probleme | ok | ok
T 41 05 070 23 | Réservoir hydropneumatique mural capacité 6/9 l | U |  |  | O | [17 empty] | prix non renseigné | Probleme | ok | ok
T 41 05 070 24 | Fourniture et pose tube de descente chasse haute | U |  |  | O | [17 empty] | prix non renseigné | Probleme | ok | ok
T 41 05 070 25 | Dépose de couvercle et abattant avec ou sans réemploi | U |  |  | O | [17 empty] | prix non renseigné | Probleme | ok | ok
T 41 05 070 26 | Fourniture et pose ou remplacement abattant double | U |  |  | O | [17 empty] | prix non renseigné | Probleme | ok | ok
T 41 05 070 27 | Fourniture et pose ou remplacement abattant simple ou anti-contact | U |  |  | O | [17 empty] | prix non renseigné | Probleme | ok | ok
T 41 05 070 28 | Fourniture et pose ou remplacement de mécanisme de chasse | U |  |  | O | [17 empty] | prix non renseigné | Probleme | ok | ok
T 41 05 070 29 | Fourniture et pose ou remplacement de robinet d'arret de chasse | U |  |  | O | [17 empty] | prix non renseigné | Probleme | ok | ok
T 41 05 070 30 | Remplacement de pipe en pvc pour wc | U |  |  | O | [17 empty] | prix non renseigné | Probleme | ok | ok
[5 empty] | N | [18 empty] | ok | ok | ok
[5 empty] | N | [18 empty] | ok | ok | ok
[5 empty] | N | [5 empty] | / |  |  |  | / |  |  | A | / | A | A |  |  | ok | ok | ok
[5 empty] | N |  | 4 | 13 | 12 | 11 | 10 | 9 | 8 | 7 | 6 | 5 | 4 | 3 | 2 | 1 | 0 |  |  | ok | ok | ok
T 00 00 0SM 19 | Code de contrôle 19 : //A/AA |  |  |  | O | 37 | 0.00 | #VALUE! | #VALUE! | #VALUE! |  | #VALUE! | #VALUE! | #VALUE! |  | #VALUE! | #VALUE! | A |  | A | A | 19
[5 empty] | N | [18 empty] | ok | ok | ok
T 41 05 080 00 | URINOIRS |  |  |  | N | [18 empty] | ok | Probleme | ok
T 41 05 080 01 | Dépose de stalle sans réemploi | U |  |  | O | [17 empty] | prix non renseigné | Probleme | ok | ok
T 41 05 080 02 | Dépose et repose de stalle | U |  |  | O | [17 empty] | prix non renseigné | Probleme | ok | ok
T 41 05 080 03 | Dépose de coquille sans réemploi | U |  |  | O | [17 empty] | prix non renseigné | Probleme | ok | ok
T 41 05 080 04 | Dépose et repose de coquille | U |  |  | O | [17 empty] | prix non renseigné | Probleme | ok | ok
T 41 05 080 05 | Fourniture et pose de stalle isolée ou en batterie en grés émaillé | U |  |  | O | [17 empty] | prix non renseigné | Probleme | ok | ok
T 41 05 080 06 | Fourniture et pose coquille grés émaillé tous types | U |  |  | O | [17 empty] | prix non renseigné | Probleme | ok | ok
T 41 05 080 07 | Fourniture et pose coquille suspendue inox | U |  |  | O | [17 empty] | prix non renseigné | Probleme | ok | ok
T 41 05 080 08 | Fourniture et pose bâti support | U |  |  | O | [17 empty] | prix non renseigné | Probleme | ok | ok
T 41 05 080 09 | Remplacement de siphon pour stalle | U |  |  | O | [17 empty] | prix non renseigné | Probleme | ok | ok
T 41 05 080 10 | Remplacement de siphon pour coquille | U |  |  | O | [17 empty] | prix non renseigné | Probleme | ok | ok
T 41 05 080 11 | Remplacement de bonde pour stalle | U |  |  | O | [17 empty] | prix non renseigné | Probleme | ok | ok
T 41 05 080 12 | Remplacement de bonde pour coquille | U |  |  | O | [17 empty] | prix non renseigné | Probleme | ok | ok
[5 empty] | N | [18 empty] | ok | ok | ok
[5 empty] | N | [18 empty] | ok | ok | ok
T 41 05 090 00 | BACS A LAVER OU PLONGES |  |  |  | N | [18 empty] | ok | Probleme | ok
T 41 05 090 01 | Dépose sans réemploi | U |  |  | O | [17 empty] | prix non renseigné | Probleme | ok | ok
T 41 05 090 02 | Dépose et repose | U |  |  | O | [17 empty] | prix non renseigné | Probleme | ok | ok
T 41 05 090 03 | Fourniture et pose bac à laver en grés émaillé jusqu'à 70x70cm | U |  |  | O | [17 empty] | prix non renseigné | Probleme | ok | ok
T 41 05 090 04 | Fourniture et pose bac à laver en inox jusqu'à 70x70cm | U |  |  | O | [17 empty] | prix non renseigné | Probleme | ok | ok
T 41 05 090 05 | Fourniture et pose bac à laver en mat synthése avec meuble | U |  |  | O | [17 empty] | prix non renseigné | Probleme | ok | ok
T 41 05 090 06 | Fourniture et pose plonge inox sur pieds 1 bac 1 égouttoir jusqu'à 120x60cm | U |  |  | O | [17 empty] | prix non renseigné | Probleme | ok | ok
T 41 05 090 07 | Fourniture et pose plonge inox sur pieds 2 bacs 1 égouttoir jusqu'à 180x60cm | U |  |  | O | [17 empty] | prix non renseigné | Probleme | ok | ok
T 41 05 090 08 | Remplacement de siphon bac à laver ou plonge | U |  |  | O | [17 empty] | prix non renseigné | Probleme | ok | ok
T 41 05 090 09 | Remplacement de systéme de vidage bac à laver ou plonge | U |  |  | O | [17 empty] | prix non renseigné | Probleme | ok | ok
[5 empty] | N | [18 empty] | ok | ok | ok
[5 empty] | N | [18 empty] | ok | ok | ok
[5 empty] | N | [18 empty] | ok | ok | ok
[5 empty] | N | [18 empty] | ok | ok | ok
[5 empty] | N | [18 empty] | ok | ok | ok
[5 empty] | N | [18 empty] | ok | ok | ok
[5 empty] | N | [18 empty] | ok | ok | ok
[5 empty] | N | [18 empty] | ok | ok | ok
[5 empty] | N | [5 empty] | / |  |  |  | / |  |  | A | / | A | A |  |  | ok | ok | ok
[5 empty] | N |  | 4 | 13 | 12 | 11 | 10 | 9 | 8 | 7 | 6 | 5 | 4 | 3 | 2 | 1 | 0 |  |  | ok | ok | ok
T 00 00 0SM 20 | Code de contrôle 20 : //A/AA |  |  |  | O | 37 | 0.00 | #VALUE! | #VALUE! | #VALUE! |  | #VALUE! | #VALUE! | #VALUE! |  | #VALUE! | #VALUE! | A |  | A | A | 20
[5 empty] | N | [18 empty] | ok | ok | ok
T 41 05 100 00 | POSTE D'EAU MURAL |  |  |  | N | [18 empty] | ok | Probleme | ok
T 41 05 100 01 | Dépose sans réemploi | U |  |  | O | [17 empty] | prix non renseigné | Probleme | ok | ok
T 41 05 100 02 | Dépose et repose | U |  |  | O | [17 empty] | prix non renseigné | Probleme | ok | ok
T 41 05 100 03 | Fourniture et pose poste d'eau en grés émaillé | U |  |  | O | [17 empty] | prix non renseigné | Probleme | ok | ok
T 41 05 100 04 | Remplacement de siphon de poste d'eau | U |  |  | O | [17 empty] | prix non renseigné | Probleme | ok | ok
T 41 05 100 05 | Remplacement de systéme de vidage de poste d'eau | U |  |  | O | [17 empty] | prix non renseigné | Probleme | ok | ok
T 41 05 100 06 | Remplacement grille fond de vasque de poste d'eau | U |  |  | O | [17 empty] | prix non renseigné | Probleme | ok | ok
[5 empty] | N | [18 empty] | ok | ok | ok
T 41 05 110 00 | LAVABOS COLLECTIFS |  |  |  | N | [18 empty] | ok | Probleme | ok
T 41 05 110 01 | Dépose lavabo isolé ou circulaire sans réemploi | U |  |  | O | [17 empty] | prix non renseigné | Probleme | ok | ok
T 41 05 110 02 | Dépose lavabos en batterie sans réemploi | U |  |  | O | [17 empty] | prix non renseigné | Probleme | ok | ok
T 41 05 110 03 | Dépose et repose lavabo isolé ou circulaire | U |  |  | O | [17 empty] | prix non renseigné | Probleme | ok | ok
T 41 05 110 04 | Dépose et repose lavabo en batterie | U |  |  | O | [17 empty] | prix non renseigné | Probleme | ok | ok
T 41 05 110 05 | Fourniture et pose en lavabo isolé grés émaillé 1 poste | U |  |  | O | [17 empty] | prix non renseigné | Probleme | ok | ok
T 41 05 110 06 | Fourniture et pose grés émaillé en batterie 2 postes | U |  |  | O | [17 empty] | prix non renseigné | Probleme | ok | ok
T 41 05 110 07 | Fourniture et pose grés émaillé en batterie 3 postes | U |  |  | O | [17 empty] | prix non renseigné | Probleme | ok | ok
T 41 05 110 08 | Fourniture et pose grés émaillé en batterie 4 postes | U |  |  | O | [17 empty] | prix non renseigné | Probleme | ok | ok
T 41 05 110 09 | Fourniture et pose lavabo circulaire collectif | U |  |  | O | [17 empty] | prix non renseigné | Probleme | ok | ok
T 41 05 110 10 | Remplacement de siphon | U |  |  | O | [17 empty] | prix non renseigné | Probleme | ok | ok
T 41 05 110 11 | Remplacement de systéme de vidage | U |  |  | O | [17 empty] | prix non renseigné | Probleme | ok | ok
[5 empty] | N | [18 empty] | ok | ok | ok
[5 empty] | N | [18 empty] | ok | ok | ok
T 41 05 120 00 | TIMBRES D'OFFICE |  |  |  | N | [18 empty] | ok | Probleme | ok
T 41 05 120 01 | Dépose sans réemploi | U |  |  | O | [17 empty] | prix non renseigné | Probleme | ok | ok
T 41 05 120 02 | Dépose et repose | U |  |  | O | [17 empty] | prix non renseigné | Probleme | ok | ok
T 41 05 120 03 | Fourniture et pose en grés émaillé de 60x50x20 cm | U |  |  | O | [17 empty] | prix non renseigné | Probleme | ok | ok
T 41 05 120 04 | Fourniture et pose en inox de 18/10 de 60x80x40 cm | U |  |  | O | [17 empty] | prix non renseigné | Probleme | ok | ok
T 41 05 120 05 | Remplacement de siphon + joints | U |  |  | O | [17 empty] | prix non renseigné | Probleme | ok | ok
T 41 05 120 06 | Remplacement de systéme de vidage | U |  |  | O | [17 empty] | prix non renseigné | Probleme | ok | ok
T 41 05 120 07 | Remplacement d'équerre ou console | U |  |  | O | [17 empty] | prix non renseigné | Probleme | ok | ok
[5 empty] | N | [18 empty] | ok | ok | ok
[5 empty] | N | [18 empty] | ok | ok | ok
[5 empty] | N | [18 empty] | ok | ok | ok
[5 empty] | N | [5 empty] | / |  |  |  | / |  |  | A | / | A | A |  |  | ok | ok | ok
[5 empty] | N |  | 4 | 13 | 12 | 11 | 10 | 9 | 8 | 7 | 6 | 5 | 4 | 3 | 2 | 1 | 0 |  |  | ok | ok | ok
T 00 00 0SM 21 | Code de contrôle 21 : //A/AA |  |  |  | O | 37 | 0.00 | #VALUE! | #VALUE! | #VALUE! |  | #VALUE! | #VALUE! | #VALUE! |  | #VALUE! | #VALUE! | A |  | A | A | 21
[5 empty] | N | [18 empty] | ok | ok | ok
T 41 05 130 00 | SEPARATIONS TOILETTES |  |  |  | N | [18 empty] | ok | Probleme | ok
T 41 05 130 01 | Dépose sans réemploi | U |  |  | O | [17 empty] | prix non renseigné | Probleme | ok | ok
T 41 05 130 02 | Dépose et repose | U |  |  | O | [17 empty] | prix non renseigné | Probleme | ok | ok
T 41 05 130 03 | Fourniture et pose de cloisonnettes stratifiées dim 0,70 x 0,40 m | U |  |  | O | [17 empty] | prix non renseigné | Probleme | ok | ok
T 41 05 130 04 | Fourniture et pose de cloisonnettes stratifiées dim 1,00 x 0,33 m | U |  |  | O | [17 empty] | prix non renseigné | Probleme | ok | ok
T 41 05 130 05 | Supplément pour cloisonnettes préfabriquées décoratives | U |  |  | O | [17 empty] | prix non renseigné | Probleme | ok | ok
T 41 05 130 06 | Fourniture et pose séparation inox jusqu'à hauteur 0,70 m | U |  |  | O | [17 empty] | prix non renseigné | Probleme | ok | ok
[5 empty] | N | [18 empty] | ok | ok | ok
T 41 05 140 00 | ACCESSOIRES DE TOILETTES |  |  |  | N | [18 empty] | ok | Probleme | ok
T 41 05 140 01 | Dépose et repose avec ou sans réemploi | U |  |  | O | [17 empty] | prix non renseigné | Probleme | ok | ok
T 41 05 140 02 | Fourniture et pose de tablette sur lavabo en verre | U |  |  | O | [17 empty] | prix non renseigné | Probleme | ok | ok
T 41 05 140 03 | Fourniture et pose de tablette lavabo en plastique | U |  |  | O | [17 empty] | prix non renseigné | Probleme | ok | ok
T 41 05 140 04 | Fourniture et pose de porte savonnette métal chromé | U |  |  | O | [17 empty] | prix non renseigné | Probleme | ok | ok
T 41 05 140 05 | Fourniture et pose de porte savonnette plastique | U |  |  | O | [17 empty] | prix non renseigné | Probleme | ok | ok
T 41 05 140 06 | Fourniture et pose porte savon liquide métal chromé | U |  |  | O | [17 empty] | prix non renseigné | Probleme | ok | ok
T 41 05 140 07 | Fourniture et pose porte savon liquide verre | U |  |  | O | [17 empty] | prix non renseigné | Probleme | ok | ok
T 41 05 140 08 | Fourniture et pose porte savon liquide plastique | U |  |  | O | [17 empty] | prix non renseigné | Probleme | ok | ok
T 41 05 140 09 | Fourniture et pose de porte serviette métal chromé | U |  |  | O | [17 empty] | prix non renseigné | Probleme | ok | ok
T 41 05 140 10 | Fourniture et pose de porte serviette en matériau de synthése | U |  |  | O | [17 empty] | prix non renseigné | Probleme | ok | ok
T 41 05 140 11 | Fourniture et pose de porte brosse à dents métal chromé | U |  |  | O | [17 empty] | prix non renseigné | Probleme | ok | ok
T 41 05 140 12 | Fourniture et pose de porte brosse à dents plastique | U |  |  | O | [17 empty] | prix non renseigné | Probleme | ok | ok
T 41 05 140 13 | Fourniture et pose de porte papier wc métal chromé | U |  |  | O | [17 empty] | prix non renseigné | Probleme | ok | ok
T 41 05 140 14 | Fourniture et pose de porte papier wc plastique | U |  |  | O | [17 empty] | prix non renseigné | Probleme | ok | ok
T 41 05 140 15 | Fourniture et pose porte brosse wc métal chromé | U |  |  | O | [17 empty] | prix non renseigné | Probleme | ok | ok
T 41 05 140 16 | Fourniture et pose porte brosse wc plastique | U |  |  | O | [17 empty] | prix non renseigné | Probleme | ok | ok
T 41 05 140 17 | Fourniture et pose de portemanteau en métal chromé | U |  |  | O | [17 empty] | prix non renseigné | Probleme | ok | ok
T 41 05 140 18 | Fourniture et pose portemanteau en plastique | U |  |  | O | [17 empty] | prix non renseigné | Probleme | ok | ok
T 41 05 140 19 | Fourniture et pose poignée douche, wc, baignoire métal | U |  |  | O | [17 empty] | prix non renseigné | Probleme | ok | ok
T 41 05 140 20 | Fourniture et pose d'armoire de toilette 2 portes | U |  |  | O | [17 empty] | prix non renseigné | Probleme | ok | ok
T 41 05 140 21 | Fourniture et pose d'armoire de toilette 3 portes | U |  |  | O | [17 empty] | prix non renseigné | Probleme | ok | ok
T 41 05 140 22 | Fourniture et pose de porte rideau pour receveur de douche | U |  |  | O | [17 empty] | prix non renseigné | Probleme | ok | ok
T 41 05 140 23 | Fourniture et pose de rideau pour receveur de douche | U |  |  | O | [17 empty] | prix non renseigné | Probleme | ok | ok
T 41 05 140 24 | Fourniture et pose barre d'appui relevable 60 cm | U |  |  | O | [17 empty] | prix non renseigné | Probleme | ok | ok
T 41 05 140 25 | Fourniture et pose barre de relèvement droite 30cm | U |  |  | O | [5 empty] | / |  |  |  | / |  |  | A | / | A | A |  | prix non renseigné | Probleme | ok | ok
T 41 05 140 26 | Fourniture et pose de miroir | M2 |  |  | O |  | 4 | 13 | 12 | 11 | 10 | 9 | 8 | 7 | 6 | 5 | 4 | 3 | 2 | 1 | 0 |  | prix non renseigné | Probleme | ok | ok
T 00 00 0SM 22 | Code de contrôle 22 : //A/AA |  |  |  | O | 37 | 0.00 | #VALUE! | #VALUE! | #VALUE! |  | #VALUE! | #VALUE! | #VALUE! |  | #VALUE! | #VALUE! | A |  | A | A | 22
[5 empty] | N | [18 empty] | ok | ok | ok
T 41 06 000 00 | ROBINETTERIE SANITAIRES |  |  |  | N | [18 empty] | ok | Probleme | ok
T 41 06 010 00 | DEPOSE ROBINETS |  |  |  | N | [18 empty] | ok | Probleme | ok
T 41 06 010 01 | Dépose mélangeur ou mitigeur monotrou sans réemploi | U |  |  | O | [17 empty] | prix non renseigné | Probleme | ok | ok
T 41 06 010 02 | Dépose mélangeur ou mitigeur mural sans réemploi | U |  |  | O | [17 empty] | prix non renseigné | Probleme | ok | ok
T 41 06 010 03 | Dépose et repose de mélangeur ou mitigeur monotrou | U |  |  | O | [17 empty] | prix non renseigné | Probleme | ok | ok
T 41 06 010 04 | Dépose et repose de mélangeur ou mitigeur mural | U |  |  | O | [17 empty] | prix non renseigné | Probleme | ok | ok
[5 empty] | N | [18 empty] | ok | ok | ok
T 41 06 020 00 | FOURNITURE ET POSE OU REMPLACEMENT DE ROBINETS |  |  |  | N | [18 empty] | ok | Probleme | ok
T 41 06 020 01 | Mélangeur monotrou chromé | U |  |  | O | [17 empty] | prix non renseigné | Probleme | ok | ok
T 41 06 020 02 | Mélangeur bain/douche monotrou chromé avec inverseur | U |  |  | O | [17 empty] | prix non renseigné | Probleme | ok | ok
T 41 06 020 03 | Mélangeur bain/douche ou douche mural chromé avec inverseur | U |  |  | O | [17 empty] | prix non renseigné | Probleme | ok | ok
T 41 06 020 04 | Mitigeur monotrou chromé | U |  |  | O | [17 empty] | prix non renseigné | Probleme | ok | ok
T 41 06 020 05 | Mitigeur monotrou chromé pour évier | U |  |  | O | [17 empty] | prix non renseigné | Probleme | ok | ok
T 41 06 020 06 | Mitigeur monotrou ou mural chromé pour baignoire | U |  |  | O | [17 empty] | prix non renseigné | Probleme | ok | ok
T 41 06 020 07 | Mitigeur bain/douche monotrou chromé | U |  |  | O | [17 empty] | prix non renseigné | Probleme | ok | ok
T 41 06 020 08 | Mitigeur bain/douche mural chromé | U |  |  | O | [17 empty] | prix non renseigné | Probleme | ok | ok
T 41 06 020 09 | Mitigeur douche mural chromé | U |  |  | O | [17 empty] | prix non renseigné | Probleme | ok | ok
T 41 06 020 10 | Mitigeur thermostatique bain/douche mural chromé | U |  |  | O | [17 empty] | prix non renseigné | Probleme | ok | ok
T 41 06 020 11 | Mitigeur thermostatique douche mural chromé | U |  |  | O | [17 empty] | prix non renseigné | Probleme | ok | ok
[5 empty] | N | [18 empty] | ok | ok | ok
T 41 06 030 00 | FOURNITURE ET POSE OU REMPLACEMENT ACCESSOIRES DE DOUCHE |  |  |  | N | [18 empty] | ok | Probleme | ok
T 41 06 030 01 | Douchette chromée 2 jets | U |  |  | O | [17 empty] | prix non renseigné | Probleme | ok | ok
T 41 06 030 02 | Flexible chromé | U |  |  | O | [17 empty] | prix non renseigné | Probleme | ok | ok
T 41 06 030 03 | Barre de douche | U |  |  | O | [17 empty] | prix non renseigné | Probleme | ok | ok
T 41 06 030 04 | Pomme de douche fixe suspendue | U |  |  | O | [17 empty] | prix non renseigné | Probleme | ok | ok
[5 empty] | N | [18 empty] | ok | ok | ok
T 41 06 040 00 | FOURNITURE ET POSE OU REMPLACEMENTS MITIGEURS COLLECTIFS |  |  |  | N | [18 empty] | ok | Probleme | ok
T 41 06 040 01 | Thermostatique simple. 20x27 - 1 à 10 postes - 56l/mn | U |  |  | O | [17 empty] | prix non renseigné | Probleme | ok | ok
T 41 06 040 02 | Thermostatique simple. 26x34 - 1 à 15 postes - 120 l/mn | U |  |  | O | [17 empty] | prix non renseigné | Probleme | ok | ok
T 41 06 040 03 | Thermostatique cartouche interch. 33x42 | U |  |  | O | [17 empty] | prix non renseigné | Probleme | ok | ok
T 41 06 040 04 | Thermostatique cartouche interch. 40x49 | U |  |  | O | [17 empty] | prix non renseigné | Probleme | ok | ok
T 41 06 040 05 | Thermostatique cartouche interch. 50x60 | U |  |  | O | [17 empty] | prix non renseigné | Probleme | ok | ok
T 41 06 040 06 | Réparation de mitigeur individuel | U |  |  | O | [17 empty] | prix non renseigné | Probleme | ok | ok
T 41 06 040 07 | Réparation mitigeur collectif avec cartouche | U |  |  | O | [5 empty] | / |  |  |  | / |  |  | A | / | A | A |  | prix non renseigné | Probleme | ok | ok
[5 empty] | N |  | 4 | 13 | 12 | 11 | 10 | 9 | 8 | 7 | 6 | 5 | 4 | 3 | 2 | 1 | 0 |  |  | ok | ok | ok
T 00 00 0SM 23 | Code de contrôle 23 : //A/AA |  |  |  | O | 37 | 0.00 | #VALUE! | #VALUE! | #VALUE! |  | #VALUE! | #VALUE! | #VALUE! |  | #VALUE! | #VALUE! | A |  | A | A | 23
[5 empty] | N | [18 empty] | ok | ok | ok
T 41 06 050 00 | DEPOSE ROBINETS TEMPORISES |  |  |  | N | [18 empty] | ok | Probleme | ok
T 41 06 050 01 | Dépose sans réemploi robinets tous types | U |  |  | O | [17 empty] | prix non renseigné | Probleme | ok | ok
T 41 06 050 02 | Dépose et repose robinets tous types | U |  |  | O | [17 empty] | prix non renseigné | Probleme | ok | ok
[5 empty] | N | [18 empty] | ok | ok | ok
[5 empty] | N | [18 empty] | ok | ok | ok
[5 empty] | N | [18 empty] | ok | ok | ok
T 41 06 060 00 | FOURNITURE ET POSE OU REMPLACEMENTS ROBINETS TEMPORISES |  |  |  | N | [18 empty] | ok | Probleme | ok
T 41 06 060 01 | Mural pour lave-mains, lavabo Individuel ou collectif | U |  |  | O | [17 empty] | prix non renseigné | Probleme | ok | ok
T 41 06 060 02 | Monotrou pour lave-mains, lavabo | U |  |  | O | [17 empty] | prix non renseigné | Probleme | ok | ok
T 41 06 060 03 | Mitigeur monotrou pour lave-mains, lavabo | U |  |  | O | [17 empty] | prix non renseigné | Probleme | ok | ok
T 41 06 060 04 | Mitigeur mural pour lave-mains, lavabo individuel ou collectif | U |  |  | O | [17 empty] | prix non renseigné | Probleme | ok | ok
T 41 06 060 05 | Poussoir pour douche | U |  |  | O | [17 empty] | prix non renseigné | Probleme | ok | ok
T 41 06 060 06 | Mitigeur pour douche | U |  |  | O | [17 empty] | prix non renseigné | Probleme | ok | ok
T 41 06 060 07 | Panneau temporisé avec tube et pomme de douche | U |  |  | O | [17 empty] | prix non renseigné | Probleme | ok | ok
T 41 06 060 08 | Mural pour urinoir | U |  |  | O | [17 empty] | prix non renseigné | Probleme | ok | ok
[5 empty] | N | [18 empty] | ok | ok | ok
[5 empty] | N | [18 empty] | ok | ok | ok
T 41 06 070 00 | CHASSE D'EAU |  |  |  | N | [18 empty] | ok | Probleme | ok
T 41 06 070 01 | Dépose de tube de chasse | U |  |  | O | [17 empty] | prix non renseigné | Probleme | ok | ok
T 41 06 070 02 | Fourniture et pose ou remplacement robinet poussoir mural | U |  |  | O | [17 empty] | prix non renseigné | Probleme | ok | ok
T 41 06 070 03 | Fourniture et pose ou remplacement robinet poussoir à manette ou capot | U |  |  | O | [17 empty] | prix non renseigné | Probleme | ok | ok
T 41 06 070 04 | Fourniture et pose tube coudé laiton chromé pour cuvette | U |  |  | O | [17 empty] | prix non renseigné | Probleme | ok | ok
T 41 06 070 05 | Fourniture et pose tube laiton chromé pour siège à la turque | U |  |  | O | [17 empty] | prix non renseigné | Probleme | ok | ok
T 41 06 070 06 | Fourniture et pose tube laiton chromé pour urinoir | U |  |  | O | [17 empty] | prix non renseigné | Probleme | ok | ok
T 41 06 070 07 | Fourniture et pose queue de carpe jusqu'à 32 mm | U |  |  | O | [17 empty] | prix non renseigné | Probleme | ok | ok
T 41 06 070 08 | Fourniture et pose rosace jets multiples pour urinoir | U |  |  | O | [17 empty] | prix non renseigné | Probleme | ok | ok
[5 empty] | N | [18 empty] | ok | ok | ok
[5 empty] | N | [18 empty] | ok | ok | ok
[5 empty] | N | [18 empty] | ok | ok | ok
[5 empty] | N | [18 empty] | ok | ok | ok
[5 empty] | N | [18 empty] | ok | ok | ok
[5 empty] | N | [18 empty] | ok | ok | ok
[5 empty] | N | [18 empty] | ok | ok | ok
[5 empty] | N | [5 empty] | / |  |  |  | / |  |  | A | / | A | A |  |  | ok | ok | ok
[5 empty] | N |  | 4 | 13 | 12 | 11 | 10 | 9 | 8 | 7 | 6 | 5 | 4 | 3 | 2 | 1 | 0 |  |  | ok | ok | ok
T 00 00 0SM 24 | Code de contrôle 24 : //A/AA |  |  |  | O | 37 | 0.00 | #VALUE! | #VALUE! | #VALUE! |  | #VALUE! | #VALUE! | #VALUE! |  | #VALUE! | #VALUE! | A |  | A | A | 24
[5 empty] | N | [18 empty] | ok | ok | ok
T 41 06 080 00 | FOURNITURE ET POSE OU REMPLACEMENTS ROBINETS SPECIALISES |  |  |  | N | [18 empty] | ok | Probleme | ok
T 41 06 080 01 | A manette longue sur gorge | U |  |  | O | [17 empty] | prix non renseigné | Probleme | ok | ok
T 41 06 080 02 | A manette longue mural | U |  |  | O | [17 empty] | prix non renseigné | Probleme | ok | ok
T 41 06 080 03 | A commande fémorale | U |  |  | O | [17 empty] | prix non renseigné | Probleme | ok | ok
T 41 06 080 04 | A commande au pied encasté | U |  |  | O | [17 empty] | prix non renseigné | Probleme | ok | ok
T 41 06 080 05 | Bec déverseur | U |  |  | O | [17 empty] | prix non renseigné | Probleme | ok | ok
T 41 06 080 06 | Poussoir mural commande disque pour wc cuvette | U |  |  | O | [17 empty] | prix non renseigné | Probleme | ok | ok
T 41 06 080 07 | Opto- électonique pour lavabo, auge | U |  |  | O | [17 empty] | prix non renseigné | Probleme | ok | ok
T 41 06 080 08 | Opto- électonique pour douche | U |  |  | O | [17 empty] | prix non renseigné | Probleme | ok | ok
T 41 06 080 09 | Opto- électonique pour urinoir | U |  |  | O | [17 empty] | prix non renseigné | Probleme | ok | ok
T 41 06 080 10 | Sensitif programmable pour douche diamètre 40x49 | U |  |  | O | [17 empty] | prix non renseigné | Probleme | ok | ok
[5 empty] | N | [18 empty] | ok | ok | ok
T 41 06 090 00 | REPARATION ROBINETS |  |  |  | N | [18 empty] | ok | Probleme | ok
T 41 06 090 01 | Remplacement de tête de robinet temporisé | U |  |  | O | [17 empty] | prix non renseigné | Probleme | ok | ok
T 41 06 090 02 | Remplacement de cartouche de mitigeur | U |  |  | O | [17 empty] | prix non renseigné | Probleme | ok | ok
[5 empty] | N | [18 empty] | ok | ok | ok
[5 empty] | N | [18 empty] | ok | ok | ok
[5 empty] | N | [18 empty] | ok | ok | ok
[5 empty] | N | [18 empty] | ok | ok | ok
[5 empty] | N | [18 empty] | ok | ok | ok
[5 empty] | N | [18 empty] | ok | ok | ok
[5 empty] | N | [18 empty] | ok | ok | ok
[5 empty] | N | [18 empty] | ok | ok | ok
[5 empty] | N | [18 empty] | ok | ok | ok
[5 empty] | N | [18 empty] | ok | ok | ok
[5 empty] | N | [18 empty] | ok | ok | ok
[5 empty] | N | [18 empty] | ok | ok | ok
[5 empty] | N | [18 empty] | ok | ok | ok
[5 empty] | N | [18 empty] | ok | ok | ok
[5 empty] | N | [18 empty] | ok | ok | ok
[5 empty] | N | [18 empty] | ok | ok | ok
[5 empty] | N | [18 empty] | ok | ok | ok
[5 empty] | N | [18 empty] | ok | ok | ok
[5 empty] | N | [5 empty] | / |  |  |  | / |  |  | A | / | A | A |  |  | ok | ok | ok
[5 empty] | N |  | 4 | 13 | 12 | 11 | 10 | 9 | 8 | 7 | 6 | 5 | 4 | 3 | 2 | 1 | 0 |  |  | ok | ok | ok
T 00 00 0SM 25 | Code de contrôle 25 : //A/AA |  |  |  | O | 37 | 0.00 | #VALUE! | #VALUE! | #VALUE! |  | #VALUE! | #VALUE! | #VALUE! |  | #VALUE! | #VALUE! | A |  | A | A | 25
[5 empty] | N | [18 empty] | ok | ok | ok
T 41 07 000 00 | PRODUCTION EAU CHAUDE SANITAIRE |  |  |  | N | [18 empty] | ok | Probleme | ok
T 41 07 010 00 | DEPOSE CHAUFFE EAU |  |  |  | N | [18 empty] | ok | Probleme | ok
T 41 07 010 01 | Electrique sans réemploi jusqu'à 150L inclus | U |  |  | O | [17 empty] | prix non renseigné | Probleme | ok | ok
T 41 07 010 02 | Electrique sans réemploi de 200 à 500L inclus | U |  |  | O | [17 empty] | prix non renseigné | Probleme | ok | ok
T 41 07 010 03 | Gaz sans réemploi | U |  |  | O | [17 empty] | prix non renseigné | Probleme | ok | ok
[5 empty] | N | [18 empty] | ok | ok | ok
T 41 07 020 00 | FOURNITURE ET POSE CHAUFFE EAU ELECTRIQUES |  |  |  | N | [18 empty] | ok | Probleme | ok
T 41 07 020 01 | Mural ou sous évier 15 litres | U |  |  | O | [17 empty] | prix non renseigné | Probleme | ok | ok
T 41 07 020 02 | Mural ou sous évier 30 litres | U |  |  | O | [17 empty] | prix non renseigné | Probleme | ok | ok
T 41 07 020 03 | Vertical mural 50 litres résistance blindée | U |  |  | O | [17 empty] | prix non renseigné | Probleme | ok | ok
T 41 07 020 04 | Vertical mural 75 litres résistance blindée | U |  |  | O | [17 empty] | prix non renseigné | Probleme | ok | ok
T 41 07 020 05 | Vertical mural 100 litres résistance blindée | U |  |  | O | [17 empty] | prix non renseigné | Probleme | ok | ok
T 41 07 020 06 | Vertical mural 150 litres résistance blindée | U |  |  | O | [17 empty] | prix non renseigné | Probleme | ok | ok
T 41 07 020 07 | Vertical mural 200 litres résistance blindée | U |  |  | O | [17 empty] | prix non renseigné | Probleme | ok | ok
T 41 07 020 08 | Vertical mural ACI 100 litres résistance stéatite | U |  |  | O | [17 empty] | prix non renseigné | Probleme | ok | ok
T 41 07 020 09 | Vertical mural ACI 150 litres résistance stéatite | U |  |  | O | [17 empty] | prix non renseigné | Probleme | ok | ok
T 41 07 020 10 | Vertical ACI mural 200 litres résistance stéatite | U |  |  | O | [17 empty] | prix non renseigné | Probleme | ok | ok
T 41 07 020 11 | Vertical 150 L au sol résistance blindée | U |  |  | O | [17 empty] | prix non renseigné | Probleme | ok | ok
T 41 07 020 12 | Vertical 200 L au sol résistance blindée | U |  |  | O | [17 empty] | prix non renseigné | Probleme | ok | ok
T 41 07 020 13 | Vertical ACI 150 L au sol résistance stéatite | U |  |  | O | [17 empty] | prix non renseigné | Probleme | ok | ok
T 41 07 020 14 | Vertical ACI 200 L au sol résistance stéatite | U |  |  | O | [17 empty] | prix non renseigné | Probleme | ok | ok
T 41 07 020 15 | Vertical ACI 300 L au sol résistance stéatite | U |  |  | O | [17 empty] | prix non renseigné | Probleme | ok | ok
T 41 07 020 16 | Vertical ACI 500 L au sol résistance stéatite | U |  |  | O | [17 empty] | prix non renseigné | Probleme | ok | ok
T 41 07 020 17 | Vertical ACI 750 L au sol résistance stéatite | U |  |  | O | [17 empty] | prix non renseigné | Probleme | ok | ok
T 41 07 020 18 | Vertical ACI 1000 L au sol résistance stéatite | U |  |  | O | [17 empty] | prix non renseigné | Probleme | ok | ok
T 41 07 020 19 | Horizontal ACI mural 100 litres résistance stéatite | U |  |  | O | [17 empty] | prix non renseigné | Probleme | ok | ok
T 41 07 020 20 | Horizontal ACI mural 150 litres résistance stéatite | U |  |  | O | [17 empty] | prix non renseigné | Probleme | ok | ok
T 41 07 020 21 | Horizontal ACI mural 200 litres résistance stéatite | U |  |  | O | [17 empty] | prix non renseigné | Probleme | ok | ok
T 41 07 020 22 | Instantané mural 15 litres | U |  |  | O | [17 empty] | prix non renseigné | Probleme | ok | ok
T 41 07 020 23 | Instantané mural 30 litres | U |  |  | O | [17 empty] | prix non renseigné | Probleme | ok | ok
T 41 07 020 24 | Instantané sous évier 15 litres | U |  |  | O | [17 empty] | prix non renseigné | Probleme | ok | ok
T 41 07 020 25 | Ballon tampon stockage jusqu'à 750 L | U |  |  | O | [17 empty] | prix non renseigné | Probleme | ok | ok
T 41 07 020 26 | Forfait branchement électrique 15 m | ENS |  |  | O | [17 empty] | prix non renseigné | Probleme | ok | ok
T 41 07 020 27 | Groupe de sécurité jusqu'à 20x27 | U |  |  | O | [5 empty] | / |  |  |  | / |  |  | A | / | A | A |  | prix non renseigné | Probleme | ok | ok
[5 empty] | N |  | 4 | 13 | 12 | 11 | 10 | 9 | 8 | 7 | 6 | 5 | 4 | 3 | 2 | 1 | 0 |  |  | ok | ok | ok
T 00 00 0SM 26 | Code de contrôle 26 : //A/AA |  |  |  | O | 37 | 0.00 | #VALUE! | #VALUE! | #VALUE! |  | #VALUE! | #VALUE! | #VALUE! |  | #VALUE! | #VALUE! | A |  | A | A | 26
[5 empty] | N | [18 empty] | ok | ok | ok
T 41 07 030 00 | FOURNITURE ET POSE CHAUFFE-EAU GAZ |  |  |  | N | [18 empty] | ok | Probleme | ok
T 41 07 030 01 | Chauffe-eau à puissance jusqu'à 10 KW | U |  |  | O | [17 empty] | prix non renseigné | Probleme | ok | ok
T 41 07 030 02 | Chauffe-bains tirage naturel puissance jusqu'à 24 KW | U |  |  | O | [17 empty] | prix non renseigné | Probleme | ok | ok
T 41 07 030 03 | Chauffe-bains ventouse puissance jusqu'à 32 KW | U |  |  | O | [17 empty] | prix non renseigné | Probleme | ok | ok
T 41 07 030 04 | Kit ventouse | ENS |  |  | O | [17 empty] | prix non renseigné | Probleme | ok | ok
T 41 07 030 05 | Ensemble raccordement gaz brûlés | ML |  |  | O | [17 empty] | prix non renseigné | Probleme | ok | ok
[5 empty] | N | [18 empty] | ok | ok | ok
[5 empty] | N | [18 empty] | ok | ok | ok
[5 empty] | N | [18 empty] | ok | ok | ok
[5 empty] | N | [18 empty] | ok | ok | ok
[5 empty] | N | [18 empty] | ok | ok | ok
[5 empty] | N | [18 empty] | ok | ok | ok
[5 empty] | N | [18 empty] | ok | ok | ok
[5 empty] | N | [18 empty] | ok | ok | ok
[5 empty] | N | [18 empty] | ok | ok | ok
[5 empty] | N | [18 empty] | ok | ok | ok
[5 empty] | N | [18 empty] | ok | ok | ok
[5 empty] | N | [18 empty] | ok | ok | ok
[5 empty] | N | [18 empty] | ok | ok | ok
[5 empty] | N | [18 empty] | ok | ok | ok
[5 empty] | N | [18 empty] | ok | ok | ok
[5 empty] | N | [18 empty] | ok | ok | ok
[5 empty] | N | [18 empty] | ok | ok | ok
[5 empty] | N | [18 empty] | ok | ok | ok
[5 empty] | N | [18 empty] | ok | ok | ok
[5 empty] | N | [18 empty] | ok | ok | ok
[5 empty] | N | [18 empty] | ok | ok | ok
[5 empty] | N | [18 empty] | ok | ok | ok
[5 empty] | N | [18 empty] | ok | ok | ok
[5 empty] | N | [18 empty] | ok | ok | ok
[5 empty] | N | [18 empty] | ok | ok | ok
[5 empty] | N | [18 empty] | ok | ok | ok
[5 empty] | N | [18 empty] | ok | ok | ok
[5 empty] | N | [5 empty] | / |  |  |  | / |  |  | A | / | A | A |  |  | ok | ok | ok
[5 empty] | N |  | 4 | 13 | 12 | 11 | 10 | 9 | 8 | 7 | 6 | 5 | 4 | 3 | 2 | 1 | 0 |  |  | ok | ok | ok
T 00 00 0SM 27 | Code de contrôle 27 : //A/AA |  |  |  | O | 37 | 0.00 | #VALUE! | #VALUE! | #VALUE! |  | #VALUE! | #VALUE! | #VALUE! |  | #VALUE! | #VALUE! | A |  | A | A | 27
T 41 08 000 00 | VENTILATION MECANIQUE ET EQUIPEMENTS DE CUISINE VMC INDIVIDUELLE |  |  |  | N | [18 empty] | ok | Probleme | ok
[5 empty] | N | [18 empty] | ok | ok | ok
T 41 08 010 00 | VMC INDIVIDUELLE |  |  |  | N | [18 empty] | ok | Probleme | ok
T 41 08 010 01 | Dépose de caisson tous type sans réemploi | U |  |  | O | [17 empty] | prix non renseigné | Probleme | ok | ok
T 41 08 010 02 | Dépose sans réemploi de gaine de ventilation jusqu'au diam 200 | ML |  |  | O | [17 empty] | prix non renseigné | Probleme | ok | ok
T 41 08 010 03 | Fourniture et pose caisson d'extraction autoréglable | U |  |  | O | [17 empty] | prix non renseigné | Probleme | ok | ok
T 41 08 010 04 | Fourniture et pose caisson d'extraction hygroréglable | U |  |  | O | [17 empty] | prix non renseigné | Probleme | ok | ok
T 41 08 010 05 | Fourniture et pose bouche d'extraction jusqu'au diam 150 mm | U |  |  | O | [17 empty] | prix non renseigné | Probleme | ok | ok
T 41 08 010 06 | Fourniture et pose bouche d'extraction hygro diam 125 mm | U |  |  | O | [17 empty] | prix non renseigné | Probleme | ok | ok
T 41 08 010 07 | Fourniture et pose clapet pare-flammes jusqu'au diam 150 | U |  |  | O | [17 empty] | prix non renseigné | Probleme | ok | ok
T 41 08 010 08 | Fourniture et pose grille extérieure | U |  |  | O | [17 empty] | prix non renseigné | Probleme | ok | ok
T 41 08 010 09 | Fourniture et pose de conduit alu flexible jusqu'au diam 150 | ML |  |  | O | [17 empty] | prix non renseigné | Probleme | ok | ok
T 41 08 010 10 | Fourniture et pose de conduit flexible isolé jusqu'au diam 150 | ML |  |  | O | [17 empty] | prix non renseigné | Probleme | ok | ok
[5 empty] | N | [18 empty] | ok | ok | ok
T 41 08 020 00 | AERATEURS ELECTRIQUE |  |  |  | N | [18 empty] | ok | Probleme | ok
T 41 08 020 01 | Dépose sans réemploi | U |  |  | O | [17 empty] | prix non renseigné | Probleme | ok | ok
T 41 08 020 02 | Fourniture et pose jusqu'à 300 m3h | U |  |  | O | [17 empty] | prix non renseigné | Probleme | ok | ok
[5 empty] | N | [18 empty] | ok | ok | ok
T 41 08 030 00 | EQUIPEMENT CUISINE |  |  |  | N | [18 empty] | ok | Probleme | ok
T 41 08 030 01 | Fourniture et pose hotte statique longueur 1000 | ENS |  |  | O | [17 empty] | prix non renseigné | Probleme | ok | ok
T 41 08 030 02 | Fourniture et pose hotte statique longueur 1500 et 2000 | ENS |  |  | O | [17 empty] | prix non renseigné | Probleme | ok | ok
T 41 08 030 03 | Fourniture et pose hotte motorisée simple longueur 1000 et 1500 | ENS |  |  | O | [17 empty] | prix non renseigné | Probleme | ok | ok
T 41 08 030 04 | Fourniture et pose hotte motorisée simple longueur 2000 | ENS |  |  | O | [17 empty] | prix non renseigné | Probleme | ok | ok
T 41 08 030 05 | Fourniture et pose ou remplacement poste de désinfection | U |  |  | O | [17 empty] | prix non renseigné | Probleme | ok | ok
[5 empty] | N | [18 empty] | ok | ok | ok
T 41 09 000 00 | TRAVAUX DIVERS |  |  |  | N | [18 empty] | ok | Probleme | ok
T 41 09 010 00 | JOINTS |  |  |  | N | [18 empty] | ok | Probleme | ok
T 41 09 010 01 | Réfection joint silicone | ML |  |  | O | [17 empty] | prix non renseigné | Probleme | ok | ok
[5 empty] | N | [18 empty] | ok | ok | ok
T 41 09 020 00 | PERCEMENTS DANS BETON ARME |  |  |  | N | [18 empty] | ok | Probleme | ok
T 41 09 020 01 | Tranche de 5 cm d'épaisseur pour diam percement 51 à 100 mm et ép paroi >25 cm | U |  |  | O | [17 empty] | prix non renseigné | Probleme | ok | ok
T 41 09 020 02 | Tranche de 5 cm d'épaisseur pour diam percement 101 à 200 mm et ép paroi >25 cm | U |  |  | O | [17 empty] | prix non renseigné | Probleme | ok | ok
[5 empty] | N | [18 empty] | ok | ok | ok
T 41 09 030 00 | PERCEMENTS DANS TOUTES PAROIS HORS BETON ARME |  |  |  | N | [18 empty] | ok | Probleme | ok
T 41 09 030 01 | Tranche de 5 cm d'épaisseur pour diam supérieur à 200 mm et ép paroi >25 cm | U |  |  | O | [5 empty] | / |  |  |  | / |  |  | A | / | A | A |  | prix non renseigné | Probleme | ok | ok
[5 empty] | N |  | 4 | 13 | 12 | 11 | 10 | 9 | 8 | 7 | 6 | 5 | 4 | 3 | 2 | 1 | 0 |  |  | ok | ok | ok
T 00 00 0SM 28 | Code de contrôle 28 : //A/AA |  |  |  | O | 37 | 0.00 | #VALUE! | #VALUE! | #VALUE! |  | #VALUE! | #VALUE! | #VALUE! |  | #VALUE! | #VALUE! | A |  | A | A | 28
[5 empty] | N | [18 empty] | ok | ok | ok
T 99 00 000 00 | PRESTATIONS COMMUNES ET ANNEXES A CHAQUE CORPS D'ETAT |  |  |  | N | [18 empty] | ok | Probleme | ok
[5 empty] | N | [18 empty] | ok | ok | ok
T 99 01 000 00 | FORFAITS |  |  |  | N | [18 empty] | ok | Probleme | ok
[5 empty] | N | [18 empty] | ok | ok | ok
T 99 01 010 00 | FORFAIT D'INTERVENTION SPECIFIQUE |  |  |  | N | [18 empty] | ok | Probleme | ok
T 99 01 010 01 | Forfait d'intervention horaire spécifique pour prix hors bordereau | F |  |  | O | [17 empty] | prix non renseigné | Probleme | ok | ok
[5 empty] | N | [18 empty] | ok | ok | ok
T 99 01 020 00 | FORFAITS D'INTERVENTION |  |  |  | N | [18 empty] | ok | Probleme | ok
[5 empty] | N | [18 empty] | ok | ok | ok
T 99 01 021 00 | FORFAITS D'INTERVENTIONS 2 HEURES DU LUNDI AU SAMEDI DE 6H A 22H |  |  |  | N | [18 empty] | ok | Probleme | ok
T 99 01 021 01 | 1 ouvrier qualifié + 50 euros de fourniture hors taxe | F |  |  | O | [17 empty] | prix non renseigné | Probleme | ok | ok
T 99 01 021 02 | 1 ouvrier qualifié + 100 euros de fourniture hors taxe | F |  |  | O | [17 empty] | prix non renseigné | Probleme | ok | ok
T 99 01 021 03 | 1 ouvrier qualifié + 200 euros de fourniture hors taxe | F |  |  | O | [17 empty] | prix non renseigné | Probleme | ok | ok
T 99 01 021 04 | 1 ouvrier qualifié + 1 aide + 50 euros de fourniture hors taxe | F |  |  | O | [17 empty] | prix non renseigné | Probleme | ok | ok
T 99 01 021 05 | 1 ouvrier qualifié + 1 aide + 100 euros de fourniture hors taxe | F |  |  | O | [17 empty] | prix non renseigné | Probleme | ok | ok
T 99 01 021 06 | 1 ouvrier qualifié + 1 aide + 200 euros de fourniture hors taxe | F |  |  | O | [17 empty] | prix non renseigné | Probleme | ok | ok
[5 empty] | N | [18 empty] | ok | ok | ok
T 99 01 022 00 | FORFAITS D'INTERVENTIONS 1/2 JOURNEE DU LUNDI AU SAMEDI DE 6H A 22H |  |  |  | N | [18 empty] | ok | Probleme | ok
T 99 01 022 01 | 1 ouvrier qualifié + 50 euros de fourniture hors taxe | F |  |  | O | [17 empty] | prix non renseigné | Probleme | ok | ok
T 99 01 022 02 | 1 ouvrier qualifié + 100 euros de fourniture hors taxe | F |  |  | O | [17 empty] | prix non renseigné | Probleme | ok | ok
T 99 01 022 03 | 1 ouvrier qualifié + 200 euros de fourniture hors taxe | F |  |  | O | [17 empty] | prix non renseigné | Probleme | ok | ok
T 99 01 022 04 | 1 ouvrier qualifié + 1 aide + 50 euros de fourniture hors taxe | F |  |  | O | [17 empty] | prix non renseigné | Probleme | ok | ok
T 99 01 022 05 | 1 ouvrier qualifié + 1 aide + 100 euros de fourniture hors taxe | F |  |  | O | [17 empty] | prix non renseigné | Probleme | ok | ok
T 99 01 022 06 | 1 ouvrier qualifié + 1 aide + 200 euros de fourniture hors taxe | F |  |  | O | [17 empty] | prix non renseigné | Probleme | ok | ok
[5 empty] | N | [18 empty] | ok | ok | ok
T 99 01 023 00 | FORFAITS D'INTERVENTIONS 1 JOURNEE DU LUNDI AU SAMEDI DE 6H A 22H |  |  |  | N | [18 empty] | ok | Probleme | ok
T 99 01 023 01 | 1 ouvrier qualifié + 50 euros de fourniture hors taxe | F |  |  | O | [17 empty] | prix non renseigné | Probleme | ok | ok
T 99 01 023 02 | 1 ouvrier qualifié + 100 euros de fourniture hors taxe | F |  |  | O | [17 empty] | prix non renseigné | Probleme | ok | ok
T 99 01 023 03 | 1 ouvrier qualifié + 200 euros de fourniture hors taxe | F |  |  | O | [17 empty] | prix non renseigné | Probleme | ok | ok
T 99 01 023 04 | 1 ouvrier qualifié + 1 aide + 50 euros de fourniture hors taxe | F |  |  | O | [17 empty] | prix non renseigné | Probleme | ok | ok
T 99 01 023 05 | 1 ouvrier qualifié + 1 aide + 100 euros de fourniture hors taxe | F |  |  | O | [17 empty] | prix non renseigné | Probleme | ok | ok
T 99 01 023 06 | 1 ouvrier qualifié + 1 aide + 200 euros de fourniture hors taxe | F |  |  | O | [17 empty] | prix non renseigné | Probleme | ok | ok
[5 empty] | N | [18 empty] | ok | ok | ok
[5 empty] | N | [5 empty] | / |  |  |  | / |  |  | A | / | A | A |  |  | ok | ok | ok
[5 empty] | N |  | 4 | 13 | 12 | 11 | 10 | 9 | 8 | 7 | 6 | 5 | 4 | 3 | 2 | 1 | 0 |  |  | ok | ok | ok
T 00 00 0SM 29 | Code de contrôle 29 : //A/AA |  |  |  | O | 37 | 0.00 | #VALUE! | #VALUE! | #VALUE! |  | #VALUE! | #VALUE! | #VALUE! |  | #VALUE! | #VALUE! | A |  | A | A | 29
[5 empty] | N | [18 empty] | ok | ok | ok
T 99 01 030 00 | PRESTATIONS DE PARAMETRAGE, DE PROGRAMMATION |  |  |  | N | [18 empty] | ok | Probleme | ok
T 99 01 030 01 | Forfait journée de paramétrage ou programmation | F |  |  | O | [17 empty] | prix non renseigné | Probleme | ok | ok
[5 empty] | N | [18 empty] | ok | ok | ok
[5 empty] | N | [18 empty] | ok | ok | ok
T 99 01 040 00 | PRESTATIONS DE NUITS DE 22H00 A 6H00 ET LES JOURS FERIES |  |  |  | N | [18 empty] | ok | Probleme | ok
T 99 01 040 03 | Prestation d'intervention en complément d'une prestation du bordereau pour travail de nuit | F |  |  | O | [17 empty] | prix non renseigné | Probleme | ok | ok
| et jour férié d'un ouvrier qualifié |  |  |  | N | [18 empty] | ok | ok | ok
[5 empty] | N | [18 empty] | ok | ok | ok
T 99 01 050 00 | FORFAIT DE PRESTATIONS SUR DES MATERIAUX CONTENANT OU SUSCEPTIBLE |  |  |  | N | [18 empty] | ok | Probleme | ok
| DE CONTENIR DE L'AMIANTE |  |  |  | N | [18 empty] | ok | ok | ok
T 99 01 050 01 | Forfait pour intervention en sous section 4 en durée additionnée par demi-journée | F |  |  | O | [17 empty] | prix non renseigné | Probleme | ok | ok
T 99 01 050 02 | Forfait pour intervention en sous section 4 en durée additionnée par journée | F |  |  | O | [17 empty] | prix non renseigné | Probleme | ok | ok
T 99 01 050 03 | Forfait de premiére mesure d'empoussiérement de fin de travaux | F |  |  | O | [17 empty] | prix non renseigné | Probleme | ok | ok
T 99 01 050 04 | Forfait de deuxiéme mesure d'empoussiérement simultanée à la première et suivantes | F |  |  | O | [17 empty] | prix non renseigné | Probleme | ok | ok
[5 empty] | N | [18 empty] | ok | ok | ok
T 99 01 060 00 | DISPOSITIONS PARTICULIERES CONCERNANT L' ARCHIPEL DU FRIOUL DANS LE CAS DE LA DEFAILLANCE DU TITULAIRE DU LOT 1 |  |  |  | N | [18 empty] | ok | Probleme | ok
T 99 01 060 01 | Titre de transport aller retour y compris le temps d'immobilisation du personnel | U |  |  | O | [17 empty] | prix non renseigné | Probleme | ok | ok
T 99 01 060 02 | Véhicule utilitaire aller retour y compris personnel d'exécution embarqué | U |  |  | O | [17 empty] | prix non renseigné | Probleme | ok | ok
T 99 01 060 04 | Véhicule de plus de 3,5 tonnes aller retour | U |  |  | O | [17 empty] | prix non renseigné | Probleme | ok | ok
[5 empty] | N | [18 empty] | ok | ok | ok
T 99 02 000 00 | DISPOSITIONS PARTICULIERES POUR TRAVAIL EN HAUTEUR |  |  |  | N | [18 empty] | ok | Probleme | ok
[5 empty] | N | [18 empty] | ok | ok | ok
T 99 02 010 00 | ECHAFAUDAGE DE PIED OU VERTICAL |  |  |  | N | [18 empty] | ok | Probleme | ok
T 99 02 010 01 | Montage,location, 7j calendaires,démontage transport,filets,trappes,droit de voirie,etc | m2 |  |  | O | [17 empty] | prix non renseigné | Probleme | ok | ok
T 99 02 010 02 | Location par tranche supplémentaire de 1 jour calendaire | m2 |  |  | O | [17 empty] | prix non renseigné | Probleme | ok | ok
T 99 02 010 04 | Coltinage par tranche de 50m (aller et retour 100m) | m2 |  |  | O | [17 empty] | prix non renseigné | Probleme | ok | ok
T 99 02 010 05 | Déplacement à l'intérieur du chantier par tranche de 20m | m2 |  |  | O | [17 empty] | prix non renseigné | Probleme | ok | ok
[5 empty] | N | [18 empty] | ok | ok | ok
T 99 02 030 00 | ECHAFAUDAGE ROULANT |  |  |  | N | [18 empty] | ok | Probleme | ok
T 99 02 030 01 | Montage,location 5 jours calendaires,démontage,transport, etc | U |  |  | O | [17 empty] | prix non renseigné | Probleme | ok | ok
| pour une hauteur de travail supérieure à 5m jusqu'à 7m |  |  |  | N | [18 empty] | ok | ok | ok
T 99 02 030 02 | Montage,location 5 jours calendaires,démontage,transport, etc pour une hauteur de | U |  |  | O | [17 empty] | prix non renseigné | Probleme | ok | ok
| travail supérieure à 7m jusqu'à 10m |  |  |  | N | [18 empty] | ok | ok | ok
T 99 02 030 04 | Location par jour supplémentaire au-delà de 5 jours calendaires sans | U |  |  | O | [5 empty] | / |  |  |  | / |  |  | A | / | A | A |  | prix non renseigné | Probleme | ok | ok
| différenciation de prix concernant la hauteur |  |  |  | N |  | 4 | 13 | 12 | 11 | 10 | 9 | 8 | 7 | 6 | 5 | 4 | 3 | 2 | 1 | 0 |  |  | ok | ok | ok
T 00 00 0SM 30 | Code de contrôle 30 : //A/AA |  |  |  | O | 37 | 0.00 | #VALUE! | #VALUE! | #VALUE! |  | #VALUE! | #VALUE! | #VALUE! |  | #VALUE! | #VALUE! | A |  | A | A | 30
[5 empty] | N | [18 empty] | ok | ok | ok
T 99 02 050 00 | ECHAFAUDAGE TOUR ROULANTE DE 3M X 3M |  |  |  | N | [18 empty] | ok | Probleme | ok
T 99 02 050 01 | Montage location démontage par tranche de 5 jours hauteur de travail de 3,00m à 7m | U |  |  | O | [17 empty] | prix non renseigné | Probleme | ok | ok
T 99 02 050 02 | Montage location démontage tranche de 5 jours hauteur travail supérieure de 7m à 15m | U |  |  | O | [17 empty] | prix non renseigné | Probleme | ok | ok
T 99 02 050 04 | location par jour supplémentaire au-delà de 5 jours calendaires | U |  |  | O | [17 empty] | prix non renseigné | Probleme | ok | ok
[5 empty] | N | [18 empty] | ok | ok | ok
T 99 02 060 00 | ECHAFAUDAGE DANS CAGE D'ESCALIER |  |  |  | N | [18 empty] | ok | Probleme | ok
T 99 02 060 01 | Forfait pour adaptation d'échafaudage dans les escaliers | F |  |  | O | [17 empty] | prix non renseigné | Probleme | ok | ok
[5 empty] | N | [18 empty] | ok | ok | ok
T 99 02 070 00 | NACELLES |  |  |  | N | [18 empty] | ok | Probleme | ok
T 99 02 070 01 | Nacelle tractable avec transport par journée d'utilisation | U |  |  | O | [17 empty] | prix non renseigné | Probleme | ok | ok
T 99 02 070 02 | Nacelle tractable par journée supplémentaire sans transport | U |  |  | O | [17 empty] | prix non renseigné | Probleme | ok | ok
T 99 02 070 03 | Nacelle automotrice avec transport par journée d'utilisation | U |  |  | O | [17 empty] | prix non renseigné | Probleme | ok | ok
T 99 02 070 04 | Nacelle automotrice par journée supplémentaire sans transport | U |  |  | O | [17 empty] | prix non renseigné | Probleme | ok | ok
T 99 02 070 05 | Nacelle sur camion par journée d'utilisation avec un opérateur jusqu'à 15m de hauteur | U |  |  | O | [17 empty] | prix non renseigné | Probleme | ok | ok
[5 empty] | N | [18 empty] | ok | ok | ok
T 99 02 080 00 | LEVAGES |  |  |  | N | [18 empty] | ok | Probleme | ok
T 99 02 080 02 | Grue télescopique sur camion de 35 Tonnes pour la journée avec le déplacement | U |  |  | O | [17 empty] | prix non renseigné | Probleme | ok | ok
[5 empty] | N | [18 empty] | ok | ok | ok
[5 empty] | N | [18 empty] | ok | ok | ok
T 99 02 090 00 | DISPOSITION EXCEPTIONNELLE DE TRAVAIL EN HAUTEUR |  |  |  | N | [18 empty] | ok | Probleme | ok
T 99 02 090 01 | Forfait journalier supplément pour travail acrobatique | U |  |  | O | [17 empty] | prix non renseigné | Probleme | ok | ok
[5 empty] | N | [18 empty] | ok | ok | ok
T 99 03 000 00 | DISPOSITIONS PARTICULIERES DE PROTECTION |  |  |  | N | [18 empty] | ok | Probleme | ok
[5 empty] | N | [18 empty] | ok | ok | ok
T 99 03 010 00 | PLATELAGE OU CHEMINEMENT |  |  |  | N | [18 empty] | ok | Probleme | ok
T 99 03 010 01 | Mise en place et repliement de platelage sur ossature pour accéder au poste de travail | M2 |  |  | O | [17 empty] | prix non renseigné | Probleme | ok | ok
[5 empty] | N | [18 empty] | ok | ok | ok
[5 empty] | N | [18 empty] | ok | ok | ok
[5 empty] | N | [18 empty] | ok | ok | ok
[5 empty] | N | [18 empty] | ok | ok | ok
[5 empty] | N | [18 empty] | ok | ok | ok
[5 empty] | N | [18 empty] | ok | ok | ok
[5 empty] | N | [18 empty] | ok | ok | ok
[5 empty] | N | [5 empty] | / |  |  |  | / |  |  | A | / | A | A |  |  | ok | ok | ok
[5 empty] | N |  | 4 | 13 | 12 | 11 | 10 | 9 | 8 | 7 | 6 | 5 | 4 | 3 | 2 | 1 | 0 |  |  | ok | ok | ok
T 00 00 0SM 31 | Code de contrôle 31 : //A/AA |  |  |  | O | 37 | 0.00 | #VALUE! | #VALUE! | #VALUE! |  | #VALUE! | #VALUE! | #VALUE! |  | #VALUE! | #VALUE! | A |  | A | A | 31
[5 empty] | N | [18 empty] | ok | ok | ok
T 99 05 000 00 | CHEVILLES |  |  |  | N | [18 empty] | ok | Probleme | ok
[5 empty] | N | [18 empty] | ok | ok | ok
T 99 05 010 00 | CHEVILLES METALLIQUES A EXPANSION |  |  |  | N | [18 empty] | ok | Probleme | ok
T 99 05 010 02 | Chevilles diamètre supérieur à 15 mm | U |  |  | O | [17 empty] | prix non renseigné | Probleme | ok | ok
[5 empty] | N | [18 empty] | ok | ok | ok
T 99 05 020 00 | CHEVILLES CHIMIQUES |  |  |  | N | [18 empty] | ok | Probleme | ok
T 99 05 020 01 | Chevilles chimiques tous diamètres | U |  |  | O | [17 empty] | prix non renseigné | Probleme | ok | ok
[5 empty] | N | [18 empty] | ok | ok | ok
[5 empty] | N | [18 empty] | ok | ok | ok
[5 empty] | N | [18 empty] | ok | ok | ok
[5 empty] | N | [18 empty] | ok | ok | ok
[5 empty] | N | [18 empty] | ok | ok | ok
[5 empty] | N | [18 empty] | ok | ok | ok
[5 empty] | N | [18 empty] | ok | ok | ok
[5 empty] | N | [18 empty] | ok | ok | ok
[5 empty] | N | [18 empty] | ok | ok | ok
[5 empty] | N | [18 empty] | ok | ok | ok
[5 empty] | N | [18 empty] | ok | ok | ok
[5 empty] | N | [18 empty] | ok | ok | ok
[5 empty] | N | [18 empty] | ok | ok | ok
[5 empty] | N | [18 empty] | ok | ok | ok
[5 empty] | N | [18 empty] | ok | ok | ok
[5 empty] | N | [18 empty] | ok | ok | ok
[5 empty] | N | [18 empty] | ok | ok | ok
[5 empty] | N | [18 empty] | ok | ok | ok
[5 empty] | N | [18 empty] | ok | ok | ok
[5 empty] | N | [18 empty] | ok | ok | ok
[5 empty] | N | [18 empty] | ok | ok | ok
[5 empty] | N | [18 empty] | ok | ok | ok
[5 empty] | N | [18 empty] | ok | ok | ok
[5 empty] | N | [18 empty] | ok | ok | ok
[5 empty] | N | [18 empty] | ok | ok | ok
[5 empty] | N | [18 empty] | ok | ok | ok
[5 empty] | N | [5 empty] | / |  |  |  | / |  |  | A | / | A | A |  |  | ok | ok | ok
[5 empty] | N |  | 4 | 13 | 12 | 11 | 10 | 9 | 8 | 7 | 6 | 5 | 4 | 3 | 2 | 1 | 0 |  |  | ok | ok | ok
T 00 00 0SM 32 | Code de contrôle 32 : //A/AA |  |  |  | O | 37 | 0.00 | #VALUE! | #VALUE! | #VALUE! |  | #VALUE! | #VALUE! | #VALUE! |  | #VALUE! | #VALUE! | A |  | A | A | 32
R AB AI SHB xx |  | Voir l'acte d'engagement : rabais à appliquer sur les prestations hors bordereau de prix |  | 0 | [18 empty] | Rabais non renseigné
| Fait |  | A Marseille, le :
A le
SIGNATURE ET CACHET DE L'ENTREPRENEUR :
Le représentant du pouvoir adjudicateur
derniere page du bordereau de prix : PLOMBERIE - SANITAIRES LOT N° 3 (4°, 5°, 13° et 14° Arrondissements)