## Bordereaux de prix V_13
N
N
DÉLÉGATION GÉNÉRALE ADJOINTE |  |  |  |  | N
Ville plus Verte et plus Durable |  |  |  |  | N
N
Direction de l'Architecture et de la Valorisation des Equipements et de leurs Usages |  |  |  |  | N
N
N
N
N
N
N
N
N
N
N
N
N
N
Bordereau de Prix Unitaires |  |  |  |  | N
N
N
N
TRAVAUX DE RÉPARATION, D'ENTRETIEN ET DE RÉNOVATION DANS LE DOMAINE DE L'ELECTRICITE COURANT FORT ET COURANT FAIBLE |  |  |  |  | N
Consultation n° 2021_50001_0067 |  |  |  |  | N
N
N
N
LOT N° 5 : 9ème et 10ème arrondissements |  |  |  |  | N
N
1 SEUL PRIX MANQUANT ENTRAINERA LE REJET DE L'OFFRE |  |  |  |  | N
N
| NOM ENTREPRISE |  |  |  | N
N
N
N
N
N
N
[5 empty] | N | 40
N
|  |  | PRIX | Prix unitaire en € HT | N | [17 empty] | Verif. | allignement | alligement | Nbr caract
N° ARTICLE | PRESTATIONS | UNITE | UNITAIRE € HT | en toutes lettres | [18 empty] | Prix | article/prix | article/uo | N° article
T 30 01 000 00 | DISJONCTEUR DE BRANCHEMENT |  |  |  | N
T 30 01 010 00 | Disjoncteur différentiel 500 mA de branchement sélectif ou instantané |  |  |  | N | [18 empty] | ok | Probleme | ok
T 30 01 010 01 | Disjoncteur différentiel 500 mA sélectif ou instantané Bipolaire 15/45 A | U |  |  | O | [17 empty] | prix non renseigné | Probleme | ok | ok
T 30 01 010 02 | Disjoncteur différentiel 500 mA sélectif ou instantané Bipolaire 30/60 A | U |  |  | O | [17 empty] | prix non renseigné | Probleme | ok | ok
T 30 01 010 03 | Disjoncteur différentiel 500 mA sélectif ou instantané Bipolaire 60/90 A | U |  |  | O | [17 empty] | prix non renseigné | Probleme | ok | ok
T 30 01 010 04 | Disjoncteur différentiel 500 mA sélectif ou instantané Tétrapolaire 10/30 A | U |  |  | O | [17 empty] | prix non renseigné | Probleme | ok | ok
T 30 01 010 05 | Disjoncteur différentiel 500 mA sélectif ou instantané Tétrapolaire 30/60 A | U |  |  | O | [17 empty] | prix non renseigné | Probleme | ok | ok
T 30 01 020 00 | Panneau de contrôle pour tarif bleu (agréé ENEDIS) |  |  |  | N | [18 empty] | ok | Probleme | ok
T 30 01 020 01 | Panneau de contrôle monophasé | U |  |  | O | [17 empty] | prix non renseigné | Probleme | ok | ok
T 30 01 020 02 | Panneau de contrôle triphasé | U |  |  | O | [17 empty] | prix non renseigné | Probleme | ok | ok
T 30 01 020 03 | Blocs de commande tarif bleu (agréé ENEDIS) | U |  |  | O | [17 empty] | prix non renseigné | Probleme | ok | ok
T 30 01 020 04 | Compteur énergie pour sous-comptage mono | U |  |  | O | [17 empty] | prix non renseigné | Probleme | ok | ok
T 30 01 020 05 | Compteur énergie pour sous-comptage tétra | U |  |  | O | [17 empty] | prix non renseigné | Probleme | ok | ok
T 30 01 030 00 | Disjoncteur de branchement (arrivée tarif jaune) avec déclencheur type AB réglable |  |  |  | N | [18 empty] | ok | Probleme | ok
T 30 01 030 01 | Disjoncteur de branchement tétrapolaire avec déclencheur type AB réglable 100 A | U |  |  | O | [17 empty] | prix non renseigné | Probleme | ok | ok
T 30 01 030 02 | Disjoncteur de branchement tétrapolaire avec déclencheur type AB réglable 160 A | U |  |  | O | [17 empty] | prix non renseigné | Probleme | ok | ok
T 30 01 030 03 | Disjoncteur de branchement tétrapolaire avec déclencheur type AB réglable 240 A | U |  |  | O | [17 empty] | prix non renseigné | Probleme | ok | ok
T 30 01 030 04 | Disjoncteur de branchement tétrapolaire avec déclencheur type AB réglable 400 A | U |  |  | O | [17 empty] | prix non renseigné | Probleme | ok | ok
[5 empty] | N | [18 empty] | ok | ok | ok
T 30 02 000 00 | DISJONCTEURS DE PUISSANCE |  |  |  | N | [18 empty] | ok | Probleme | ok
T 30 02 010 00 | Disjoncteur de puissance tétrapolaire avec déclencheur électronique réglable |  |  |  | N | [18 empty] | ok | Probleme | ok
T 30 02 010 01 | Disjoncteur de puissance tétrapolaire avec déclencheur électronique réglable 100 A | U |  |  | O | [17 empty] | prix non renseigné | Probleme | ok | ok
T 30 02 010 02 | Disjoncteur de puissance tétrapolaire avec déclencheur électronique réglable 160 A | U |  |  | O | [17 empty] | prix non renseigné | Probleme | ok | ok
T 30 02 010 03 | Disjoncteur de puissance tétrapolaire avec déclencheur électronique réglable 250 A | U |  |  | O | [17 empty] | prix non renseigné | Probleme | ok | ok
T 30 02 010 04 | Disjoncteur de puissance tétrapolaire avec déclencheur électronique réglable 400 A | U |  |  | O | [17 empty] | prix non renseigné | Probleme | ok | ok
T 30 02 010 05 | Disjoncteur de puissance tétrapolaire avec déclencheur électronique réglable 630 A | U |  |  | O | [17 empty] | prix non renseigné | Probleme | ok | ok
T 30 02 010 06 | Disjoncteur NSX 250N | U |  |  | O | [17 empty] | prix non renseigné | Probleme | ok | ok
T 30 02 010 07 | Cache borne pour NSX250N | U |  |  | O | [17 empty] | prix non renseigné | Probleme | ok | ok
T 30 02 010 08 | Borne à cage 3x250A | U |  |  | O | [17 empty] | prix non renseigné | Probleme | ok | ok
T 30 02 010 09 | Répartiteur étage 630A | U |  |  | O | [17 empty] | prix non renseigné | Probleme | ok | ok
[5 empty] | N | [18 empty] | ok | ok | ok
T 30 02 020 00 | Disjoncteur de puissance tétrapolaire avec déclencheur électronique réglable |  |  |  | N | [18 empty] | ok | Probleme | ok
T 30 02 020 01 | Disjoncteur tétrapolaire avec déclencheur électronique réglable 1000 A | U |  |  | O | [17 empty] | prix non renseigné | Probleme | ok | ok
T 30 02 020 02 | Disjoncteur débrochable tétrapolaire déclencheur électronique réglable 1250 A | U |  |  | O | [17 empty] | prix non renseigné | Probleme | ok | ok
[5 empty] | N | [5 empty] | / |  |  |  | / |  |  | A | / | A | A |  |  | ok | ok | ok
[5 empty] | N |  | 4 | 13 | 12 | 11 | 10 | 9 | 8 | 7 | 6 | 5 | 4 | 3 | 2 | 1 | 0 |  |  | ok | ok | ok
T 00 00 0SM 01 | Code de contrôle 01 : //A/AA |  |  |  | O | 39 | 0.00 | #VALUE! | #VALUE! | #VALUE! |  | #VALUE! | #VALUE! | #VALUE! |  | #VALUE! | #VALUE! | A |  | A | A | 1
T 30 03 000 00 | DISJONCTEURS MODULAIRES |  |  |  | N | [18 empty] | ok | Probleme | ok
T 30 03 010 00 | Disjoncteur modulaire avec un Pouvoir de Coupure (PdC) jusqu'à 6 KA |  |  |  | N | [18 empty] | ok | Probleme | ok
T 30 03 010 01 | Disjoncteur modulaire bipolaire courant assigné (calibre) de 1 à 10 A | U |  |  | O | [17 empty] | prix non renseigné | Probleme | ok | ok
T 30 03 010 02 | Disjoncteur modulaire bipolaire courant assigné (calibre) de 16 à 25 A | U |  |  | O | [17 empty] | prix non renseigné | Probleme | ok | ok
T 30 03 010 03 | Disjoncteur modulaire bipolaire courant assigné (calibre) de 32 à 40 A | U |  |  | O | [17 empty] | prix non renseigné | Probleme | ok | ok
T 30 03 010 04 | Disjoncteur modulaire tripolaire courant assigné (calibre) de 1 à 10 A | U |  |  | O | [17 empty] | prix non renseigné | Probleme | ok | ok
T 30 03 010 05 | Disjoncteur modulaire tripolaire courant assigné (calibre) de 16 à 25 A | U |  |  | O | [17 empty] | prix non renseigné | Probleme | ok | ok
T 30 03 010 06 | Disjoncteur modulaire tripolaire courant assigné (calibre) de 32 à 40 A | U |  |  | O | [17 empty] | prix non renseigné | Probleme | ok | ok
T 30 03 010 07 | Disjoncteur modulaire tétrapolaire courant assigné (calibre) de 1 à 10 A | U |  |  | O | [17 empty] | prix non renseigné | Probleme | ok | ok
T 30 03 010 08 | Disjoncteur modulaire tétrapolaire courant assigné (calibre) de 16 à 25A | U |  |  | O | [17 empty] | prix non renseigné | Probleme | ok | ok
T 30 03 010 09 | Disjoncteur modulaire tétrapolaire courant assigné (calibre) de 32 à 40A | U |  |  | O | [17 empty] | prix non renseigné | Probleme | ok | ok
T 30 03 020 00 | Disjoncteur modulaire avec un Pouvoir de Coupure de 10 à 25 kA |  |  |  | N | [18 empty] | ok | Probleme | ok
T 30 03 020 01 | Disjoncteur modulaire bipolaire courant assigné (calibre) de 1 à 10 A | U |  |  | O | [17 empty] | prix non renseigné | Probleme | ok | ok
T 30 03 020 02 | Disjoncteur modulaire bipolaire courant assigné (calibre) de 16 à 25 A | U |  |  | O | [17 empty] | prix non renseigné | Probleme | ok | ok
T 30 03 020 03 | Disjoncteur modulaire bipolaire courant assigné (calibre) de 32 à 40 A | U |  |  | O | [17 empty] | prix non renseigné | Probleme | ok | ok
T 30 03 020 04 | Disjoncteur modulaire bipolaire courant assigné (calibre) de 50 à 63 A | U |  |  | O | [17 empty] | prix non renseigné | Probleme | ok | ok
T 30 03 020 05 | Disjoncteur modulaire tripolaire courant assigné (calibre) de 1 à 10 A | U |  |  | O | [17 empty] | prix non renseigné | Probleme | ok | ok
T 30 03 020 06 | Disjoncteur modulaire tripolaire courant assigné (calibre) de 16 à 25 A | U |  |  | O | [17 empty] | prix non renseigné | Probleme | ok | ok
T 30 03 020 07 | Disjoncteur modulaire tripolaire courant assigné (calibre) de 32 à 40 A | U |  |  | O | [17 empty] | prix non renseigné | Probleme | ok | ok
T 30 03 020 08 | Disjoncteur modulaire tripolaire courant assigné (calibre) de 50 à 63 A | U |  |  | O | [17 empty] | prix non renseigné | Probleme | ok | ok
T 30 03 020 09 | Disjoncteur modulaire tétrapolaire courant assigné (calibre) 1 à 10 A | U |  |  | O | [17 empty] | prix non renseigné | Probleme | ok | ok
T 30 03 020 10 | Disjoncteur modulaire tétrapolaire courant assigné (calibre) 16 à 25 A | U |  |  | O | [17 empty] | prix non renseigné | Probleme | ok | ok
T 30 03 020 11 | Disjoncteur modulaire tétrapolaire courant assigné (calibre) 32 à 40 A | U |  |  | O | [17 empty] | prix non renseigné | Probleme | ok | ok
T 30 03 020 12 | Disjoncteur modulaire tétrapolaire courant assigné (calibre) 50 à 63 A | U |  |  | O | [17 empty] | prix non renseigné | Probleme | ok | ok
T 30 03 020 13 | Disjoncteur modulaire tétrapolaire courant assigné (calibre) de 80 A | U |  |  | O | [17 empty] | prix non renseigné | Probleme | ok | ok
T 30 03 030 00 | Disjoncteur modulaire avec un Pouvoir de Coupure de 32 à 50 kA |  |  |  | N | [18 empty] | ok | Probleme | ok
T 30 03 030 01 | Disjoncteur modulaire bipolaire courant assigné (calibre) de 16 à 25 A | U |  |  | O | [17 empty] | prix non renseigné | Probleme | ok | ok
T 30 03 030 02 | Disjoncteur modulaire bipolaire courant assigné (calibre) de 32 à 40 A | U |  |  | O | [17 empty] | prix non renseigné | Probleme | ok | ok
T 30 03 030 03 | Disjoncteur modulaire bipolaire courant assigné (calibre) de 50 à 63 A | U |  |  | O | [17 empty] | prix non renseigné | Probleme | ok | ok
T 30 03 030 04 | Disjoncteur modulaire tripolaire courant assigné (calibre) de 16 à 25 A | U |  |  | O | [17 empty] | prix non renseigné | Probleme | ok | ok
T 30 03 030 05 | Disjoncteur modulaire tripolaire courant assigné (calibre) de 32 à 40 A | U |  |  | O | [17 empty] | prix non renseigné | Probleme | ok | ok
T 30 03 030 06 | Disjoncteur modulaire tripolaire courant assigné (calibre) de 50 à 63 A | U |  |  | O | [17 empty] | prix non renseigné | Probleme | ok | ok
T 30 03 030 07 | Disjoncteur modulaire tétrapolaire courant assigné (calibre) 16 à 25 A | U |  |  | O | [17 empty] | prix non renseigné | Probleme | ok | ok
T 30 03 030 08 | Disjoncteur modulaire tétrapolaire courant assigné (calibre) 32 à 40 A | U |  |  | O | [17 empty] | prix non renseigné | Probleme | ok | ok
T 30 03 030 09 | Disjoncteur modulaire tétrapolaire courant assigné (calibre) 50 à 63 A | U |  |  | O | [5 empty] | / |  |  |  | / |  |  | A | / | A | A |  | prix non renseigné | Probleme | ok | ok
T 30 03 030 10 | Disjoncteur modulaire tétrapolaire courant assigné (calibre) de 80 A | U |  |  | O |  | 4 | 13 | 12 | 11 | 10 | 9 | 8 | 7 | 6 | 5 | 4 | 3 | 2 | 1 | 0 |  | prix non renseigné | Probleme | ok | ok
T 00 00 0SM 02 | Code de contrôle 02 : //A/AA |  |  |  | O | 37 | 0.00 | #VALUE! | #VALUE! | #VALUE! |  | #VALUE! | #VALUE! | #VALUE! |  | #VALUE! | #VALUE! | A |  | A | A | 2
T 30 03 040 00 | Disjoncteur pour commande moteur magnéto-thermiques tri ou tétra |  |  |  | N | [18 empty] | ok | Probleme | ok
T 30 03 040 01 | Disjoncteur moteur magnéto-thermiques tripolaire ou tétrapolaire Jusqu'à 25 A | U |  |  | O | [17 empty] | prix non renseigné | Probleme | ok | ok
T 30 03 040 02 | Disjoncteur moteur magnéto-thermiques tripolaire ou tétrapolaire de 32 à 40 A | U |  |  | O | [17 empty] | prix non renseigné | Probleme | ok | ok
T 30 03 040 03 | Disjoncteur moteur magnéto-thermiques tripolaire ou tétrapolaire de 63 A | U |  |  | O | [17 empty] | prix non renseigné | Probleme | ok | ok
T 30 03 050 00 | Disjoncteur pour commande moteur magnétique seul tri ou tétra (désenfumage,pompe incendie…) |  |  |  | N | [18 empty] | ok | Probleme | ok
T 30 03 050 01 | Disjoncteur moteur magnétique seul tripolaire ou tétrapolaire Jusqu'à 25 A | U |  |  | O | [17 empty] | prix non renseigné | Probleme | ok | ok
T 30 03 050 02 | Disjoncteur moteur magnétique seul tripolaire ou tétrapolaire de 32 à 40 A | U |  |  | O | [17 empty] | prix non renseigné | Probleme | ok | ok
T 30 03 050 03 | Disjoncteur moteur magnétique seul tripolaire ou tétrapolaire de 63 A | U |  |  | O | [17 empty] | prix non renseigné | Probleme | ok | ok
T 30 03 050 04 | Contrôleur d'isolement pour moteur (désenfumage,pompe incendie...) | U |  |  | O | [17 empty] | prix non renseigné | Probleme | ok | ok
[5 empty] | N | [18 empty] | ok | ok | ok
T 30 04 000 00 | DISPOSITIF DIFFERENTIEL RESIDUEL POUR DISJONCTEUR OU INTERRUPTEUR |  |  |  | N | [18 empty] | ok | Probleme | ok
T 30 04 010 00 | Dispositif différentiel résiduel (DDR) pour disjoncteurs ou interrupteurs de branchement |  |  |  | N | [18 empty] | ok | Probleme | ok
T 30 04 010 01 | DDR pour disjoncteurs ou interrupteurs jusqu'à 160A | U |  |  | O | [17 empty] | prix non renseigné | Probleme | ok | ok
T 30 04 010 02 | DDR pour disjoncteurs ou interrupteurs de plus de 160A jusqu’à 250A | U |  |  | O | [17 empty] | prix non renseigné | Probleme | ok | ok
T 30 04 010 03 | DDR pour disjoncteurs ou interrupteurs de plus de 250A jusqu’à 400A | U |  |  | O | [17 empty] | prix non renseigné | Probleme | ok | ok
T 30 04 010 04 | DDR pour disjoncteurs ou interrupteurs de plus de 400A jusqu’à 630A | U |  |  | O | [17 empty] | prix non renseigné | Probleme | ok | ok
T 30 04 020 00 | Disjoncteurs et interrupteurs différentiels sensibilité 30mA |  |  |  | N | [18 empty] | ok | Probleme | ok
T 30 04 020 01 | Disjoncteur différentiel bipolaire 30 mA jusqu'à 25 A | U |  |  | O | [17 empty] | prix non renseigné | Probleme | ok | ok
T 30 04 020 02 | Disjoncteur différentiel bipolaire 30 mA de 32 à 40 A | U |  |  | O | [17 empty] | prix non renseigné | Probleme | ok | ok
T 30 04 020 03 | Disjoncteur différentiel bipolaire 30 mA de 50 à 63 A | U |  |  | O | [17 empty] | prix non renseigné | Probleme | ok | ok
T 30 04 020 04 | Disjoncteur différentiel tripolaire 30 mA jusqu'à 25 A | U |  |  | O | [17 empty] | prix non renseigné | Probleme | ok | ok
T 30 04 020 05 | Disjoncteur différentiel tripolaire 30 mA de 32 à 40 A | U |  |  | O | [17 empty] | prix non renseigné | Probleme | ok | ok
T 30 04 020 06 | Disjoncteur différentiel tripolaire 30 mA de 50 à 63 A | U |  |  | O | [17 empty] | prix non renseigné | Probleme | ok | ok
T 30 04 020 07 | Disjoncteur différentiel tétrapolaire 30 mA jusqu'à 25 A | U |  |  | O | [17 empty] | prix non renseigné | Probleme | ok | ok
T 30 04 020 08 | Disjoncteur différentiel tétrapolaire 30 mA de 32 à 40 A | U |  |  | O | [17 empty] | prix non renseigné | Probleme | ok | ok
T 30 04 020 09 | Disjoncteur différentiel tétrapolaire 30 mA de 50 à 63 A | U |  |  | O | [17 empty] | prix non renseigné | Probleme | ok | ok
T 30 04 020 10 | Interrupteur différentiel bipolaire 30 mA jusqu'à 25 A | U |  |  | O | [17 empty] | prix non renseigné | Probleme | ok | ok
T 30 04 020 11 | Interrupteur différentiel bipolaire 30 mA de 32 à 40 A | U |  |  | O | [17 empty] | prix non renseigné | Probleme | ok | ok
T 30 04 020 12 | Interrupteur différentiel bipolaire 30 mA de 50 à 63 A | U |  |  | O | [17 empty] | prix non renseigné | Probleme | ok | ok
T 30 04 020 13 | Interrupteur différentiel tripolaire 30 mA jusqu'à 25 A | U |  |  | O | [17 empty] | prix non renseigné | Probleme | ok | ok
T 30 04 020 14 | Interrupteur différentiel tripolaire 30 mA de 32 à 40 A | U |  |  | O | [17 empty] | prix non renseigné | Probleme | ok | ok
T 30 04 020 15 | Interrupteur différentiel tripolaire 30 mA de 50 à 63 A | U |  |  | O | [17 empty] | prix non renseigné | Probleme | ok | ok
T 30 04 020 16 | Interrupteur différentiel tétrapolaire 30 mA jusqu'à 25 A | U |  |  | O | [17 empty] | prix non renseigné | Probleme | ok | ok
T 30 04 020 17 | Interrupteur différentiel tétrapolaire 30 mA de 32 à 40 A | U |  |  | O | [17 empty] | prix non renseigné | Probleme | ok | ok
T 30 04 020 18 | Interrupteur différentiel tétrapolaire 30 mA de 50 à 63 A | U |  |  | O | [5 empty] | / |  |  |  | / |  |  | A | / | A | A |  | prix non renseigné | Probleme | ok | ok
T 30 04 020 19 | Disjoncteur différentiel bipolaire 30mA désensibilisé de type SI jusqu'à 25A | U |  |  | O |  | 4 | 13 | 12 | 11 | 10 | 9 | 8 | 7 | 6 | 5 | 4 | 3 | 2 | 1 | 0 |  | prix non renseigné | Probleme | ok | ok
T 00 00 0SM 03 | Code de contrôle 03 : //A/AA |  |  |  | O | 37 | 0.00 | #VALUE! | #VALUE! | #VALUE! |  | #VALUE! | #VALUE! | #VALUE! |  | #VALUE! | #VALUE! | A |  | A | A | 3
[5 empty] | N | [18 empty] | ok | ok | ok
T 30 04 025 00 | Blocs différentiels sensibilité 30mA |  |  |  | N | [18 empty] | ok | Probleme | ok
T 30 04 025 01 | Bloc différentiel bipolaire 30 mA jusqu'à 25 A | U |  |  | O | [17 empty] | prix non renseigné | Probleme | ok | ok
T 30 04 025 02 | Bloc différentiel bipolaire 30 mA de 32 à 40 A | U |  |  | O | [17 empty] | prix non renseigné | Probleme | ok | ok
T 30 04 025 03 | Bloc différentiel bipolaire 30 mA de 50 à 63 A | U |  |  | O | [17 empty] | prix non renseigné | Probleme | ok | ok
T 30 04 025 04 | Bloc différentiel tripolaire 30 mA jusqu'à 25 A | U |  |  | O | [17 empty] | prix non renseigné | Probleme | ok | ok
T 30 04 025 05 | Bloc différentiel tripolaire 30 mA de 32 à 40 A | U |  |  | O | [17 empty] | prix non renseigné | Probleme | ok | ok
T 30 04 025 06 | Bloc différentiel tripolaire 30 mA de 50 à 63 A | U |  |  | O | [17 empty] | prix non renseigné | Probleme | ok | ok
T 30 04 025 07 | Bloc différentiel tétrapolaire 30 mA jusqu'à 25 A | U |  |  | O | [17 empty] | prix non renseigné | Probleme | ok | ok
T 30 04 025 08 | Bloc différentiel tétrapolaire 30 mA de 32 à 40 A | U |  |  | O | [17 empty] | prix non renseigné | Probleme | ok | ok
T 30 04 025 09 | Bloc différentiel tétrapolaire 30 mA de 50 à 63 A | U |  |  | O | [17 empty] | prix non renseigné | Probleme | ok | ok
[5 empty] | N | [18 empty] | ok | ok | ok
[5 empty] | N | [18 empty] | ok | ok | ok
[5 empty] | N | [18 empty] | ok | ok | ok
[5 empty] | N | [18 empty] | ok | ok | ok
[5 empty] | N | [18 empty] | ok | ok | ok
[5 empty] | N | [18 empty] | ok | ok | ok
[5 empty] | N | [18 empty] | ok | ok | ok
[5 empty] | N | [18 empty] | ok | ok | ok
[5 empty] | N | [18 empty] | ok | ok | ok
T 30 04 030 00 | Dispositif différentiel résiduel (DDR) pour disjoncteurs modulaire sensibilité 300mA |  |  |  | N | [18 empty] | ok | Probleme | ok
T 30 04 030 01 | Bloc différentiel bipolaire 300 mA associé aux disjoncteurs jusqu'à 25 A | U |  |  | O | [17 empty] | prix non renseigné | Probleme | ok | ok
T 30 04 030 02 | Bloc différentiel bipolaire 300 mA associé aux disjoncteurs de 32 à 40 A | U |  |  | O | [17 empty] | prix non renseigné | Probleme | ok | ok
T 30 04 030 03 | Bloc différentiel bipolaire 300 mA associé aux disjoncteurs de 50 à 63 A | U |  |  | O | [17 empty] | prix non renseigné | Probleme | ok | ok
T 30 04 030 04 | Bloc différentiel bipolaire 300 mA associé aux disjoncteurs de 80 à 125 A | U |  |  | O | [17 empty] | prix non renseigné | Probleme | ok | ok
T 30 04 030 05 | Bloc différentiel tripolaire 300 mA associé aux disjoncteurs jusqu'à 25 A | U |  |  | O | [17 empty] | prix non renseigné | Probleme | ok | ok
T 30 04 030 06 | Bloc différentiel tripolaire 300 mA associé aux disjoncteurs de 32 à 40 A | U |  |  | O | [17 empty] | prix non renseigné | Probleme | ok | ok
T 30 04 030 07 | Bloc différentiel tripolaire 300 mA associé aux disjoncteurs de 50 à 63 A | U |  |  | O | [17 empty] | prix non renseigné | Probleme | ok | ok
T 30 04 030 08 | Bloc différentiel tripolaire 300 mA associé aux disjoncteurs de 80 à 125 A | U |  |  | O | [17 empty] | prix non renseigné | Probleme | ok | ok
T 30 04 030 09 | Bloc différentiel tétrapolaire 300 mA associé aux disjoncteurs jusqu'à 25 A | U |  |  | O | [17 empty] | prix non renseigné | Probleme | ok | ok
T 30 04 030 10 | Bloc différentiel tétrapolaire 300 mA associé aux disjoncteurs de 32 à 40 A | U |  |  | O | [17 empty] | prix non renseigné | Probleme | ok | ok
T 30 04 030 11 | Bloc différentiel tétrapolaire 300 mA associé aux disjoncteurs de 50 à 63 A | U |  |  | O | [17 empty] | prix non renseigné | Probleme | ok | ok
T 30 04 030 12 | Bloc différentiel tétrapolaire 300 mA associé aux disjoncteurs de 80 à 125 A | U |  |  | O | [17 empty] | prix non renseigné | Probleme | ok | ok
[5 empty] | N | [18 empty] | ok | ok | ok
[5 empty] | N | [5 empty] | / |  |  |  | / |  |  | A | / | A | A |  |  | ok | ok | ok
[5 empty] | N |  | 4 | 13 | 12 | 11 | 10 | 9 | 8 | 7 | 6 | 5 | 4 | 3 | 2 | 1 | 0 |  |  | ok | ok | ok
T 00 00 0SM 04 | Code de contrôle 04 : //A/AA |  |  |  | O | 37 | 0.00 | #VALUE! | #VALUE! | #VALUE! |  | #VALUE! | #VALUE! | #VALUE! |  | #VALUE! | #VALUE! | A |  | A | A | 4
T 30 04 040 00 | Dispositif différentiel résiduel (DDR) pour disjoncteurs modulaire de sensibilité 300 mA et 1 A selectif |  |  |  | N | [18 empty] | ok | Probleme | ok
T 30 04 040 01 | Bloc différentiel bipolaire 300 mA sélectif associé aux disjoncteurs de 50 à 63 A | U |  |  | O | [17 empty] | prix non renseigné | Probleme | ok | ok
T 30 04 040 02 | Bloc différentiel bipolaire 1 A sélectif associé aux disjoncteurs de 50 à 63 A | U |  |  | O | [17 empty] | prix non renseigné | Probleme | ok | ok
T 30 04 040 03 | Bloc différentiel tripolaire 300 mA sélectif associé aux disjoncteurs de 50 à 63 A | U |  |  | O | [17 empty] | prix non renseigné | Probleme | ok | ok
T 30 04 040 04 | Bloc différentiel tripolaire 1 A sélectif associé aux disjoncteurs de 50 à 63 A | U |  |  | O | [17 empty] | prix non renseigné | Probleme | ok | ok
T 30 04 040 05 | Bloc différentiel tripolaire 300 mA sélectif associé aux disjoncteurs de 80 à 125 A | U |  |  | O | [17 empty] | prix non renseigné | Probleme | ok | ok
T 30 04 040 06 | Bloc différentiel tripolaire 1 A sélectif associé aux disjoncteurs de 80 à 125 A | U |  |  | O | [17 empty] | prix non renseigné | Probleme | ok | ok
T 30 04 040 07 | Bloc différentiel tétrapolaire 300 mA sélectif associé aux disjoncteurs de 50 à 63 A | U |  |  | O | [17 empty] | prix non renseigné | Probleme | ok | ok
T 30 04 040 08 | Bloc différentiel tétrapolaire 1 A sélectif associé aux disjoncteurs de 50 à 63 A | U |  |  | O | [17 empty] | prix non renseigné | Probleme | ok | ok
T 30 04 040 09 | Bloc différentiel tétrapolaire 300 mA sélectif associé aux disjoncteurs de 80 à 125 A | U |  |  | O | [17 empty] | prix non renseigné | Probleme | ok | ok
T 30 04 040 10 | Bloc différentiel tétrapolaire 1 A sélectif associé aux disjoncteurs de 80 à 125 A | U |  |  | O | [17 empty] | prix non renseigné | Probleme | ok | ok
[5 empty] | N | [18 empty] | ok | ok | ok
T 30 05 000 00 | INTERRUPTEUR SECTIONNEUR |  |  |  | N | [18 empty] | ok | Probleme | ok
T 30 05 010 00 | Interrupteur sectionneur de puissance à coupure visible et pleinement apparente tétrapolaire |  |  |  | N | [18 empty] | ok | Probleme | ok
| cadenassable |  |  |  | N | [18 empty] | ok | ok | ok
T 30 05 010 01 | Interrupteur sectionneur à coupure visible et pleinement apparente tétrapolaire 63 A | U |  |  | O | [17 empty] | prix non renseigné | Probleme | ok | ok
T 30 05 010 02 | Interrupteur sectionneur à coupure visible et pleinement apparente tétrapolaire 100 A | U |  |  | O | [17 empty] | prix non renseigné | Probleme | ok | ok
T 30 05 010 03 | Interrupteur sectionneur à coupure visible et pleinement apparente tétrapolaire 160 A | U |  |  | O | [17 empty] | prix non renseigné | Probleme | ok | ok
T 30 05 010 04 | Interrupteur sectionneur à coupure visible et pleinement apparente tétrapolaire 250 A | U |  |  | O | [17 empty] | prix non renseigné | Probleme | ok | ok
T 30 05 010 05 | Interrupteur sectionneur à coupure visible et pleinement apparente tétrapolaire 400 A | U |  |  | O | [17 empty] | prix non renseigné | Probleme | ok | ok
T 30 05 010 06 | Interrupteur sectionneur à coupure visible et pleinement apparente tétrapolaire 630 A | U |  |  | O | [17 empty] | prix non renseigné | Probleme | ok | ok
T 30 05 010 07 | Commande prolongée frontale rotative pour interrupteur sectionneur jusqu'à 160 A | U |  |  | O | [17 empty] | prix non renseigné | Probleme | ok | ok
T 30 05 010 08 | Commande prolongée frontale rotative pour interrupteur sectionneur de 250 à 630 A | U |  |  | O | [17 empty] | prix non renseigné | Probleme | ok | ok
[5 empty] | N | [18 empty] | ok | ok | ok
T 30 05 020 00 | Interrupteur sectionneur modulaire bipolaire |  |  |  | N | [18 empty] | ok | Probleme | ok
T 30 05 020 01 | Interrupteur sectionneur modulaire bipolaire 40 A | U |  |  | O | [17 empty] | prix non renseigné | Probleme | ok | ok
T 30 05 020 02 | Interrupteur sectionneur modulaire bipolaire 63 A | U |  |  | O | [17 empty] | prix non renseigné | Probleme | ok | ok
T 30 05 020 03 | Interrupteur sectionneur différentiel 30mA modulaire bipolaire 40 A | U |  |  | O | [17 empty] | prix non renseigné | Probleme | ok | ok
T 30 05 020 04 | Interrupteur sectionneur différentiel 300mA modulaire bipolaire 40 A | U |  |  | O | [17 empty] | prix non renseigné | Probleme | ok | ok
T 30 05 020 05 | Interrupteur sectionneur différentiel 300mA modulaire bipolaire 63 A | U |  |  | O | [17 empty] | prix non renseigné | Probleme | ok | ok
T 30 05 020 06 | Interrupteur sectionneur différentiel 300mA modulaire bipolaire 100 A | U |  |  | O | [17 empty] | prix non renseigné | Probleme | ok | ok
[5 empty] | N | [18 empty] | ok | ok | ok
T 30 05 030 00 | Interrupteur sectionneur modulaire tétrapolaire |  |  |  | N | [18 empty] | ok | Probleme | ok
T 30 05 030 01 | Interrupteur sectionneur modulaire tétrapolaire 40 A | U |  |  | O | [17 empty] | prix non renseigné | Probleme | ok | ok
T 30 05 030 02 | Interrupteur sectionneur modulaire tétrapolaire 63 A | U |  |  | O | [5 empty] | / |  |  |  | / |  |  | A | / | A | A |  | prix non renseigné | Probleme | ok | ok
T 30 05 030 03 | Interrupteur sectionneur modulaire différentiel 30mA tétrapolaire 40 A | U |  |  | O |  | 4 | 13 | 12 | 11 | 10 | 9 | 8 | 7 | 6 | 5 | 4 | 3 | 2 | 1 | 0 |  | prix non renseigné | Probleme | ok | ok
T 00 00 0SM 05 | Code de contrôle 05 : //A/AA |  |  |  | O | 37 | 0.00 | #VALUE! | #VALUE! | #VALUE! |  | #VALUE! | #VALUE! | #VALUE! |  | #VALUE! | #VALUE! | A |  | A | A | 5
T 30 05 030 04 | Interrupteur sectionneur modulaire différentiel 300mA tétrapolaire 40 A | U |  |  | O | [17 empty] | prix non renseigné | Probleme | ok | ok
T 30 05 030 05 | Interrupteur sectionneur modulaire différentiel 300mA tétrapolaire 63 A | U |  |  | O | [17 empty] | prix non renseigné | Probleme | ok | ok
T 30 05 030 06 | Interrupteur sectionneur modulaire différentiel 300mA tétrapolaire 100 A | U |  |  | O | [17 empty] | prix non renseigné | Probleme | ok | ok
[5 empty] | N | [18 empty] | ok | ok | ok
T 30 05 040 00 | Auxiliaires de signalisation pour disjoncteur ou interrupteur modulaire jusqu'à 63 A |  |  |  | N | [18 empty] | ok | Probleme | ok
T 30 05 040 01 | Contact auxiliaire de signalisation de position | U |  |  | O | [17 empty] | prix non renseigné | Probleme | ok | ok
T 30 05 040 02 | Contact auxiliaire de signalisation de défaut | U |  |  | O | [17 empty] | prix non renseigné | Probleme | ok | ok
T 30 05 040 03 | Contact auxiliaire de signalisation de position et de défaut (double contact) | U |  |  | O | [17 empty] | prix non renseigné | Probleme | ok | ok
[5 empty] | N | [18 empty] | ok | ok | ok
T 30 05 050 00 | Auxiliaires de commande pour disjoncteur ou interrupteur |  |  |  | N | [18 empty] | ok | Probleme | ok
T 30 05 050 01 | Déclencheur à émission ou à manque de tension pour dipositifs modulaires jusqu'à 63 A | U |  |  | O | [17 empty] | prix non renseigné | Probleme | ok | ok
T 30 05 050 02 | Déclencheur à émission ou à manque de tension pour dipositifs de 80 à 250 A | U |  |  | O | [17 empty] | prix non renseigné | Probleme | ok | ok
T 30 05 050 03 | Déclencheur à émission ou à manque de tension pour dipositifs de 400 à 630 A | U |  |  | O | [17 empty] | prix non renseigné | Probleme | ok | ok
[5 empty] | N | [18 empty] | ok | ok | ok
T 30 05 060 00 | Arrêt d'urgence |  |  |  | N | [18 empty] | ok | Probleme | ok
T 30 05 060 01 | Boîtier bris de glace d'arrêt d'urgence façade vernie et à voyants | U |  |  | O | [17 empty] | prix non renseigné | Probleme | ok | ok
T 30 05 060 02 | Boîtier chaufferie équipé de la coupure tétrapolaire 63 A force et bipolaire 10 A lumière | U |  |  | O | [17 empty] | prix non renseigné | Probleme | ok | ok
[5 empty] | N | [18 empty] | ok | ok | ok
T 30 06 000 00 | COMMANDE ET TELECOMMANDE |  |  |  | N | [18 empty] | ok | Probleme | ok
T 30 06 010 00 | Contacteur modulaire bobine 24 V avec commande manuelle et contacts NO ou NF |  |  |  | N | [18 empty] | ok | Probleme | ok
T 30 06 010 01 | Contacteur modulaire 24 V bipolaire jusqu' à 25 A | U |  |  | O | [17 empty] | prix non renseigné | Probleme | ok | ok
T 30 06 010 02 | Contacteur modulaire 24 V tétrapolaire jusqu' à 25 A | U |  |  | O | [17 empty] | prix non renseigné | Probleme | ok | ok
T 30 06 010 03 | Contacteur modulaire 24 V bipolaire à jusqu' à 63 A | U |  |  | O | [17 empty] | prix non renseigné | Probleme | ok | ok
T 30 06 010 04 | Contacteur modulaire 24 V tétrapolaire jusqu' à 63 A | U |  |  | O | [17 empty] | prix non renseigné | Probleme | ok | ok
[5 empty] | N | [18 empty] | ok | ok | ok
T 30 06 020 00 | Contacteur modulaire bobine 230 V avec commande manuelle et contacts NO ou NF |  |  |  | N | [18 empty] | ok | Probleme | ok
T 30 06 020 01 | Contacteur modulaire 230 V bipolaire jusqu' à 25 A | U |  |  | O | [17 empty] | prix non renseigné | Probleme | ok | ok
T 30 06 020 02 | Contacteur modulaire 230 V tétrapolaire jusqu' à 25 A | U |  |  | O | [17 empty] | prix non renseigné | Probleme | ok | ok
T 30 06 020 03 | Contacteur modulaire 230 V bipolaire à jusqu' à 63 A | U |  |  | O | [17 empty] | prix non renseigné | Probleme | ok | ok
T 30 06 020 04 | Contacteur modulaire 230 V tétrapolaire jusqu' à 63 A | U |  |  | O | [17 empty] | prix non renseigné | Probleme | ok | ok
[5 empty] | N | [18 empty] | ok | ok | ok
T 30 06 030 00 | Contacteur modulaire bobine 230 V de type jour/nuit (heures creuses) |  |  |  | N | [18 empty] | ok | Probleme | ok
T 30 06 030 01 | Contacteur modulaire 230 V de type jour/nuit (heures creuses) bipolaire jusqu' à 25 A | U |  |  | O | [17 empty] | prix non renseigné | Probleme | ok | ok
T 30 06 030 02 | Contacteur modulaire 230 V de type jour/nuit (heures creuses) tripolaire jusqu' à 25 A | U |  |  | O | [17 empty] | prix non renseigné | Probleme | ok | ok
[5 empty] | N | [5 empty] | / |  |  |  | / |  |  | A | / | A | A |  |  | ok | ok | ok
[5 empty] | N |  | 4 | 13 | 12 | 11 | 10 | 9 | 8 | 7 | 6 | 5 | 4 | 3 | 2 | 1 | 0 |  |  | ok | ok | ok
T 00 00 0SM 06 | Code de contrôle 06 : //A/AA |  |  |  | O | 37 | 0.00 | #VALUE! | #VALUE! | #VALUE! |  | #VALUE! | #VALUE! | #VALUE! |  | #VALUE! | #VALUE! | A |  | A | A | 6
T 30 06 040 00 | Relais temporisé et relais miniature |  |  |  | N | [18 empty] | ok | Probleme | ok
T 30 06 040 01 | Relais temporisé tout type et toutes fonctions | U |  |  | O | [17 empty] | prix non renseigné | Probleme | ok | ok
T 30 06 040 02 | Relais miniature 4 contacts avec socle 12 ou 24 V | U |  |  | O | [17 empty] | prix non renseigné | Probleme | ok | ok
T 30 06 040 03 | Relais miniature 4 contacts avec socle 230V | U |  |  | O | [17 empty] | prix non renseigné | Probleme | ok | ok
[5 empty] | N | [18 empty] | ok | ok | ok
T 30 06 050 00 | Interrupteur |  |  |  | N | [18 empty] | ok | Probleme | ok
T 30 06 050 01 | Interrupteur horaire digital hebdo avec passage automatique été/hiver 1 sortie 16 A | U |  |  | O | [17 empty] | prix non renseigné | Probleme | ok | ok
T 30 06 050 02 | Interrupteur horaire digital hebdo avec passage été/hiver 2 sorties 16 A | U |  |  | O | [17 empty] | prix non renseigné | Probleme | ok | ok
T 30 06 050 03 | Fourniture et pose contact de porte 5A pour armoire électrique | U |  |  | O | [17 empty] | prix non renseigné | Probleme | ok | ok
T 30 06 050 04 | Interrupteur domestique simple | U |  |  | O | [17 empty] | prix non renseigné | Probleme | ok | ok
T 30 06 050 05 | Interrupteur domestique double avec voyant | U |  |  | O | [17 empty] | prix non renseigné | Probleme | ok | ok
T 30 06 050 06 | Interrupteur domestique simple avec détecteur de présence | U |  |  | O | [17 empty] | prix non renseigné | Probleme | ok | ok
T 30 06 050 07 | Interrupteur domestique simple sur minuterie | U |  |  | O | [17 empty] | prix non renseigné | Probleme | ok | ok
T 30 06 050 08 | Détecteur de présence plafonnier | U |  |  | O | [17 empty] | prix non renseigné | Probleme | ok | ok
T 30 06 050 09 | Cellule photoélectrique | U |  |  | O | [17 empty] | prix non renseigné | Probleme | ok | ok
T 30 06 050 10 | Interrupteur annuel 1 canal | U |  |  | O | [17 empty] | prix non renseigné | Probleme | ok | ok
T 30 06 050 11 | Interrupteur annuel 4 canaux | U |  |  | O | [17 empty] | prix non renseigné | Probleme | ok | ok
T 30 06 050 12 | Délesteur monophasé 1 voie | U |  |  | O | [17 empty] | prix non renseigné | Probleme | ok | ok
T 30 06 050 13 | Délesteur monophasé 2 voies | U |  |  | O | [17 empty] | prix non renseigné | Probleme | ok | ok
T 30 06 050 14 | Délesteur monophasé 4 voies | U |  |  | O | [17 empty] | prix non renseigné | Probleme | ok | ok
T 30 06 050 15 | Délesteur triphasé 1 voie par phase | U |  |  | O | [17 empty] | prix non renseigné | Probleme | ok | ok
[5 empty] | N | [18 empty] | ok | ok | ok
[5 empty] | N | [18 empty] | ok | ok | ok
[5 empty] | N | [18 empty] | ok | ok | ok
[5 empty] | N | [18 empty] | ok | ok | ok
[5 empty] | N | [18 empty] | ok | ok | ok
T 30 06 060 00 | Contacteurs et relais thermique et accessoires |  |  |  | N | [18 empty] | ok | Probleme | ok
T 30 06 060 01 | Contacteur tri ou tétrapolaire pour commande moteur jusqu'à 40 A | U |  |  | O | [17 empty] | prix non renseigné | Probleme | ok | ok
T 30 06 060 02 | Contacteur tri ou tétrapolaire pour commande moteur jusqu'à 80 A | U |  |  | O | [17 empty] | prix non renseigné | Probleme | ok | ok
T 30 06 060 03 | Contacteur tri ou tétrapolaire pour commande moteur jusqu'à 125 A | U |  |  | O | [17 empty] | prix non renseigné | Probleme | ok | ok
T 30 06 060 04 | Relais thermique tripolaire pour commande moteur jusqu'à 40 A | U |  |  | O | [17 empty] | prix non renseigné | Probleme | ok | ok
T 30 06 060 05 | Relais thermique tripolaire pour commande moteur jusqu'à 80 A | U |  |  | O | [17 empty] | prix non renseigné | Probleme | ok | ok
T 30 06 060 06 | Relais thermique tripolaire pour commande moteur jusqu'à 125 A | U |  |  | O | [17 empty] | prix non renseigné | Probleme | ok | ok
T 30 06 060 07 | Contacteur auxiliaire type tétra polaire 10 A | U |  |  | O | [17 empty] | prix non renseigné | Probleme | ok | ok
T 30 06 060 08 | Bloc de contacts auxiliaires 4 OF instantanés | U |  |  | O | [5 empty] | / |  |  |  | / |  |  | A | / | A | A |  | prix non renseigné | Probleme | ok | ok
T 30 06 060 09 | Bloc de contacts auxiliaires 4 OF temporisés | U |  |  | O |  | 4 | 13 | 12 | 11 | 10 | 9 | 8 | 7 | 6 | 5 | 4 | 3 | 2 | 1 | 0 |  | prix non renseigné | Probleme | ok | ok
T 00 00 0SM 07 | Code de contrôle 07 : //A/AA |  |  |  | O | 37 | 0.00 | #VALUE! | #VALUE! | #VALUE! |  | #VALUE! | #VALUE! | #VALUE! |  | #VALUE! | #VALUE! | A |  | A | A | 7
T 30 06 070 00 | Commande de l'éclairage |  |  |  | N | [18 empty] | ok | Probleme | ok
T 30 06 070 01 | Télérupteur Bipolaire 16 A | U |  |  | O | [17 empty] | prix non renseigné | Probleme | ok | ok
T 30 06 070 02 | Télérupteur Tétrapolaire 16 A | U |  |  | O | [17 empty] | prix non renseigné | Probleme | ok | ok
T 30 06 070 03 | Télévariateur modulaire pour charge jusqu'à 400W | U |  |  | O | [17 empty] | prix non renseigné | Probleme | ok | ok
T 30 06 070 04 | Télévariateur modulaire pour charge de plus de 400W jusqu'à 2000W | U |  |  | O | [17 empty] | prix non renseigné | Probleme | ok | ok
T 30 06 070 05 | Interrupteur crépusculaire (Lumandar) | U |  |  | O | [17 empty] | prix non renseigné | Probleme | ok | ok
T 30 06 070 06 | Interrupteur crépusculaire (Lumandar) programmable | U |  |  | O | [17 empty] | prix non renseigné | Probleme | ok | ok
T 30 06 070 07 | Minuterie bipolaire 16 A, temporisation jusqu'à 20 minutes, marche forcée possible | U |  |  | O | [17 empty] | prix non renseigné | Probleme | ok | ok
[5 empty] | N | [18 empty] | ok | ok | ok
T 30 06 080 00 | Détecteurs de présence pour usage interieur (2 relais lumière et CVC) haute |  |  |  | N | [18 empty] | ok | Probleme | ok
| sensibilité (réglable) avec mesure de lumière permanente fourniture, pose, télécommande |  |  |  | N | [18 empty] | ok | ok | ok
| et toutes sujetions comprises en sailli ou encastré |  |  |  | N | [18 empty] | ok | ok | ok
T 30 06 080 01 | Détecteurs de présence en plafond pour couloir jusqu'à 20 m x 4 m | U |  |  | O | [17 empty] | prix non renseigné | Probleme | ok | ok
T 30 06 080 02 | Détecteurs de présence en plafond jusqu'à 25 m2 couvert | U |  |  | O | [17 empty] | prix non renseigné | Probleme | ok | ok
T 30 06 080 03 | Détecteurs de présence en plafond jusqu'à 50 m2 couvert | U |  |  | O | [17 empty] | prix non renseigné | Probleme | ok | ok
T 30 06 080 04 | Détecteurs de présence mural jusqu'à 25 m2 couvert | U |  |  | O | [17 empty] | prix non renseigné | Probleme | ok | ok
T 30 06 080 05 | Détecteurs de présence mural jusqu'à 50 m2 couvert | U |  |  | O | [17 empty] | prix non renseigné | Probleme | ok | ok
T 30 06 080 06 | Détecteurs de présence et de luminosité pour luminaire à LED gradable | U |  |  | O | [17 empty] | prix non renseigné | Probleme | ok | ok
T 30 06 080 07 | Commande manuelle pour luminaire à LED gradable | U |  |  | O | [17 empty] | prix non renseigné | Probleme | ok | ok
T 30 06 080 08 | Système de programmation pour sonnerie d'école | U |  |  | O | [17 empty] | prix non renseigné | Probleme | ok | ok
[5 empty] | N | [18 empty] | ok | ok | ok
T 30 06 090 00 | Détecteurs de mouvement pour usage extérieur (lumière) fourniture, pose, télécommande |  |  |  | N | [18 empty] | ok | Probleme | ok
| et toutes sujetions comprises en sailli ou encastré |  |  |  | N | [18 empty] | ok | ok | ok
T 30 06 090 01 | Détecteurs de mouvement jusqu'à 5 m de portée | U |  |  | O | [17 empty] | prix non renseigné | Probleme | ok | ok
T 30 06 090 02 | Détecteurs de mouvement jusqu'à 10 m de portée | U |  |  | O | [17 empty] | prix non renseigné | Probleme | ok | ok
T 30 06 090 03 | Grille de protection mécanique pour détecteur de présence ou de mouvement tout type | U |  |  | O | [17 empty] | prix non renseigné | Probleme | ok | ok
[5 empty] | N | [18 empty] | ok | ok | ok
T 30 06 100 00 | Matériel de commande domotique fourniture, pose,configuration et toutes |  |  |  | N | [18 empty] | ok | Probleme | ok
| sujetions comprises |  |  |  | N | [18 empty] | ok | ok | ok
T 30 06 100 01 | Module d'alimentation pour matériel de commande domotique | U |  |  | O | [17 empty] | prix non renseigné | Probleme | ok | ok
T 30 06 100 02 | Module configurateur pour matériel de commande domotique | U |  |  | O | [17 empty] | prix non renseigné | Probleme | ok | ok
T 30 06 100 03 | Module 6 entrées pour matériel de commande domotique | U |  |  | O | [17 empty] | prix non renseigné | Probleme | ok | ok
T 30 06 100 04 | Module 4 sorties 16 A pour matériel de commande domotique | U |  |  | O | [17 empty] | prix non renseigné | Probleme | ok | ok
[5 empty] | N | [18 empty] | ok | ok | ok
[5 empty] | N | [5 empty] | / |  |  |  | / |  |  | A | / | A | A |  |  | ok | ok | ok
[5 empty] | N |  | 4 | 13 | 12 | 11 | 10 | 9 | 8 | 7 | 6 | 5 | 4 | 3 | 2 | 1 | 0 |  |  | ok | ok | ok
T 00 00 0SM 08 | Code de contrôle 08 : //A/AA |  |  |  | O | 37 | 0.00 | #VALUE! | #VALUE! | #VALUE! |  | #VALUE! | #VALUE! | #VALUE! |  | #VALUE! | #VALUE! | A |  | A | A | 8
T 30 07 000 00 | RESEAU DE TERRE ET PROTECTION CONTRE LA FOUDRE |  |  |  | N | [18 empty] | ok | Probleme | ok
[5 empty] | N | [18 empty] | ok | ok | ok
T 30 07 010 00 | Parafoudre et modules de rechange |  |  |  | N | [18 empty] | ok | Probleme | ok
T 30 07 010 01 | Parafoudre de type 1 (paratonnerre présent) capacité haute Imax 50 KA, | U |  |  | O | [17 empty] | prix non renseigné | Probleme | ok | ok
T 30 07 010 02 | Parafoudre de type 1 (paratonnerre présent) capacité élevée Imax 25 KA, unipolaire | U |  |  | O | [17 empty] | prix non renseigné | Probleme | ok | ok
T 30 07 010 03 | Parafoudre de type 1 (paratonnerre présent) capacité élevée Imax 25 KA, tétrapolaire | U |  |  | O | [17 empty] | prix non renseigné | Probleme | ok | ok
T 30 07 010 04 | Module de rechange 25 KA | U |  |  | O | [17 empty] | prix non renseigné | Probleme | ok | ok
T 30 07 010 05 | Parafoudre de type 2 capacité haute Imax 70 KA, bipolaire | U |  |  | O | [17 empty] | prix non renseigné | Probleme | ok | ok
T 30 07 010 06 | Parafoudre de type 2 capacité élévée Imax 40 KA, bipolaire | U |  |  | O | [17 empty] | prix non renseigné | Probleme | ok | ok
T 30 07 010 07 | Parafoudre de type 2 capacité standard Imax 15 KA, bipolaire | U |  |  | O | [17 empty] | prix non renseigné | Probleme | ok | ok
T 30 07 010 08 | Parafoudre de type 2 capacité haute Imax 70 KA, Tétrapolaire | U |  |  | O | [17 empty] | prix non renseigné | Probleme | ok | ok
T 30 07 010 09 | Parafoudre de type 2 capacité élévée Imax 40 KA, Tétrapolaire | U |  |  | O | [17 empty] | prix non renseigné | Probleme | ok | ok
T 30 07 010 10 | Parafoudre de type 2 capacité standard Imax 15 KA, Tétrapolaire | U |  |  | O | [17 empty] | prix non renseigné | Probleme | ok | ok
T 30 07 010 11 | Module de rechange 70 KA | U |  |  | O | [17 empty] | prix non renseigné | Probleme | ok | ok
T 30 07 010 12 | Module de rechange 40 KA | U |  |  | O | [17 empty] | prix non renseigné | Probleme | ok | ok
T 30 07 010 13 | Module de rechange 15 KA | U |  |  | O | [17 empty] | prix non renseigné | Probleme | ok | ok
[5 empty] | N | [18 empty] | ok | ok | ok
[5 empty] | N | [18 empty] | ok | ok | ok
T 30 07 020 00 | Paratonnerres |  |  |  | N | [18 empty] | ok | Probleme | ok
T 30 07 020 01 | Paratonnerre à tige et son mât rallonge à dispositif d'amorçage | U |  |  | O | [17 empty] | prix non renseigné | Probleme | ok | ok
T 30 07 020 02 | Conducteur de descente ou de toiture en ruban de cuivre rouge étamé 30mm x 2mm | ML |  |  | O | [17 empty] | prix non renseigné | Probleme | ok | ok
T 30 07 020 03 | Pointe de choc (cage maillée ) | U |  |  | O | [17 empty] | prix non renseigné | Probleme | ok | ok
T 30 07 020 04 | Compteur de coup de foudre | U |  |  | O | [17 empty] | prix non renseigné | Probleme | ok | ok
T 30 07 020 05 | Barette de coupure ou joint de contrôle | U |  |  | O | [17 empty] | prix non renseigné | Probleme | ok | ok
T 30 07 020 06 | Tube de protection de 2m pour ruban cuivre de descente | U |  |  | O | [17 empty] | prix non renseigné | Probleme | ok | ok
T 30 07 020 07 | Boîtier d'interconnexion pour liaisons équipotentielles | U |  |  | O | [17 empty] | prix non renseigné | Probleme | ok | ok
T 30 07 020 08 | Eclateur et patte de raccordement pour antenne télé et appareillages toiture | U |  |  | O | [17 empty] | prix non renseigné | Probleme | ok | ok
T 30 07 020 09 | Prise de terre type patte d'oie | U |  |  | O | [17 empty] | prix non renseigné | Probleme | ok | ok
T 20 07 020 10 | F/P et raccordement d'un parafoudre | U |  |  | O | [17 empty] | prix non renseigné | Probleme | ok | ok
T 30 07 030 00 | Réseau de terre principal du bâtiment, fourniture et pose.Toutes sujetions comprises |  |  |  | N | [18 empty] | ok | Probleme | ok
T 30 07 030 01 | Répartiteur sans coupure à 4 départs | U |  |  | O | [17 empty] | prix non renseigné | Probleme | ok | ok
T 30 07 030 02 | Fourniture, Pose et déroulage en fond de fouille de câblette de cuivre nu, | U |  |  | O | [17 empty] | prix non renseigné | Probleme | ok | ok
| de grille de terre à métal déployé toute dimension raccordement compris |  |  |  | N | [18 empty] | ok | ok | ok
T 30 07 030 03 | Piquet de terre de 2 mètres minimum | U |  |  | O | [17 empty] | prix non renseigné | Probleme | ok | ok
T 30 07 030 04 | Barette de terre porcelaine | U |  |  | O | [5 empty] | / |  |  |  | / |  |  | A | / | A | A |  | prix non renseigné | Probleme | ok | ok
[5 empty] | N |  | 4 | 13 | 12 | 11 | 10 | 9 | 8 | 7 | 6 | 5 | 4 | 3 | 2 | 1 | 0 |  |  | ok | ok | ok
T 00 00 0SM 09 | Code de contrôle 09 : //A/AA |  |  |  | O | 37 | 0.00 | #VALUE! | #VALUE! | #VALUE! |  | #VALUE! | #VALUE! | #VALUE! |  | #VALUE! | #VALUE! | A |  | A | A | 9
T 30 08 000 00 | TABLEAUX ET COFFRETS |  |  |  | N | [18 empty] | ok | Probleme | ok
T 30 08 010 00 | Coffret 18 modules en saillie |  |  |  | N | [18 empty] | ok | Probleme | ok
T 30 08 010 01 | Coffret 18 modules par rangées en saillie 1 rangée | U |  |  | O | [17 empty] | prix non renseigné | Probleme | ok | ok
T 30 08 010 02 | Coffret 18 modules par rangées en saillie 2 rangées | U |  |  | O | [17 empty] | prix non renseigné | Probleme | ok | ok
T 30 08 010 03 | Coffret 18 modules par rangées en saillie 3 rangées | U |  |  | O | [17 empty] | prix non renseigné | Probleme | ok | ok
T 30 08 010 04 | Coffret 18 modules par rangées en saillie 4 rangées | U |  |  | O | [17 empty] | prix non renseigné | Probleme | ok | ok
[5 empty] | N | [18 empty] | ok | ok | ok
T 30 08 020 00 | Coffret 18 modules encastré |  |  |  | N | [18 empty] | ok | Probleme | ok
T 30 08 020 01 | Coffret 18 modules par rangées encastré 1 rangée | U |  |  | O | [17 empty] | prix non renseigné | Probleme | ok | ok
T 30 08 020 02 | Coffret 18 modules par rangées encastré 2 rangées | U |  |  | O | [17 empty] | prix non renseigné | Probleme | ok | ok
T 30 08 020 03 | Coffret 18 modules par rangées encastré 3 rangées | U |  |  | O | [17 empty] | prix non renseigné | Probleme | ok | ok
T 30 08 020 04 | Coffret 18 modules par rangées encastré 4 rangées | U |  |  | O | [17 empty] | prix non renseigné | Probleme | ok | ok
[5 empty] | N | [18 empty] | ok | ok | ok
T 30 08 030 00 | Armoire acier IP55 avec 600 mm de large et 250 mm de profondeur |  |  |  | N | [18 empty] | ok | Probleme | ok
T 30 08 030 01 | Armoire acier électrozingué IP55 400 (H) x 600 (L) x 250 (P) équipée deux rangées | U |  |  | O | [17 empty] | prix non renseigné | Probleme | ok | ok
T 30 08 030 02 | Armoire acier électrozingué IP55 650 (H) x 600 (L) x 250 (P) équipée 3 rangées | U |  |  | O | [17 empty] | prix non renseigné | Probleme | ok | ok
T 30 08 030 03 | Armoire acier électrozingué IP55 1200(H) x 600 (L) x 250 (P) équipée 7 rangées | U |  |  | O | [17 empty] | prix non renseigné | Probleme | ok | ok
T 30 08 030 04 | Armoire acier électrozingué IP55 1500 (H) x 600 (L) x 250 (P) équipée 9 rangées | U |  |  | O | [17 empty] | prix non renseigné | Probleme | ok | ok
T 30 08 030 05 | Armoire acier électrozingué IP55 1800 (H) x 600 (L) x 250 (P) équipée 11 rangées | U |  |  | O | [17 empty] | prix non renseigné | Probleme | ok | ok
T 30 08 030 06 | gaine d'extension d'armoire 650 (H) x 300 (L) x 250 (P) | U |  |  | O | [17 empty] | prix non renseigné | Probleme | ok | ok
T 30 08 030 07 | gaine d'extension d'armoire 1200 (H) x 300 (L) x 250 (P) | U |  |  | O | [17 empty] | prix non renseigné | Probleme | ok | ok
T 30 08 030 08 | gaine d'extension d'armoire 1500 (H) x 300 (L) x 250 (P) | U |  |  | O | [17 empty] | prix non renseigné | Probleme | ok | ok
T 30 08 030 09 | gaine d'extension d'armoire 1800 (H) x 300 (L) x 250 (P) | U |  |  | O | [17 empty] | prix non renseigné | Probleme | ok | ok
[5 empty] | N | [18 empty] | ok | ok | ok
[5 empty] | N | [18 empty] | ok | ok | ok
T 30 08 040 00 | Armoire polyester IP 65 avec chassis, plastron,rail DIN et réglette de terre porte pleine |  |  |  | N | [18 empty] | ok | Probleme | ok
T 30 08 040 01 | Armoire Polyester IP65 400 (H) x 300 (L) x 200 (P) | U |  |  | O | [17 empty] | prix non renseigné | Probleme | ok | ok
T 30 08 040 02 | Armoire Polyester IP65 600 (H) x 400 (L) x 250 (P) | U |  |  | O | [17 empty] | prix non renseigné | Probleme | ok | ok
T 30 08 040 03 | Armoire Polyester IP65 1000 (H) x 800 (L) x 300 (P) | U |  |  | O | [17 empty] | prix non renseigné | Probleme | ok | ok
T 30 08 040 04 | Armoire Polyester IP65 1500 (H) x 800 (L) x 400 (P) | U |  |  | O | [17 empty] | prix non renseigné | Probleme | ok | ok
T 30 08 040 05 | Armoire Polyester IP65 1800 (H) x 1000 (L) x 400 (P) | U |  |  | O | [17 empty] | prix non renseigné | Probleme | ok | ok
[5 empty] | N | [18 empty] | ok | ok | ok
T 30 08 050 00 | Armoire polyester pour tarif Jaune toutes sujetions de pose comprises |  |  |  | N | [18 empty] | ok | Probleme | ok
T 30 08 050 01 | Coffret S19 nu pour tarif Jaune | U |  |  | O | [17 empty] | prix non renseigné | Probleme | ok | ok
T 30 08 050 02 | Coffret S12 nu pour tarif Jaune | U |  |  | O | [5 empty] | / |  |  |  | / |  |  | A | / | A | A |  | prix non renseigné | Probleme | ok | ok
T 30 08 050 03 | Socle pour S12 ou S19 | U |  |  | O |  | 4 | 13 | 12 | 11 | 10 | 9 | 8 | 7 | 6 | 5 | 4 | 3 | 2 | 1 | 0 |  | prix non renseigné | Probleme | ok | ok
T 00 00 0SM 10 | Code de contrôle 10 : //A/AA |  |  |  | O | 37 | 0.00 | #VALUE! | #VALUE! | #VALUE! |  | #VALUE! | #VALUE! | #VALUE! |  | #VALUE! | #VALUE! | A |  | A | A | 10
T 30 08 060 00 | Connectiques |  |  |  | N | [18 empty] | ok | Probleme | ok
T 30 08 060 01 | Grille de répartition tétrapolaire 2x16 mm² + 11x10 mm² capacité 40 A | U |  |  | O | [17 empty] | prix non renseigné | Probleme | ok | ok
T 30 08 060 02 | Grille de répartition tétrapolaire 1x35mm²+2x25 mm²+5x10 mm²+5x16 mm² capacité 125A | U |  |  | O | [17 empty] | prix non renseigné | Probleme | ok | ok
T 30 08 060 03 | Collecteur de terre 20x16mm² + 1x35mm² | U |  |  | O | [17 empty] | prix non renseigné | Probleme | ok | ok
T 30 08 060 04 | Collecteur de terre 40x16mm² + 1x35mm² | U |  |  | O | [17 empty] | prix non renseigné | Probleme | ok | ok
T 30 08 060 05 | Jeu de barre 400A cuivre complet (support,vis,capot,etc) | ML |  |  | O | [17 empty] | prix non renseigné | Probleme | ok | ok
T 30 08 060 06 | Jeu de barre 1250A cuivre complet (support,vis,capot,etc) | ML |  |  | O | [17 empty] | prix non renseigné | Probleme | ok | ok
T 30 08 060 07 | Jeu de barre souple 400A cuivre complet (support,vis,capot,etc) | ML |  |  | O | [17 empty] | prix non renseigné | Probleme | ok | ok
T 30 08 060 08 | Jeu de barre souple 1250A cuivre complet (support,vis,capot,etc) | ML |  |  | O | [17 empty] | prix non renseigné | Probleme | ok | ok
T 30 08 060 09 | Bloc de jonction Jusqu'à 6 mm² | U |  |  | O | [17 empty] | prix non renseigné | Probleme | ok | ok
T 30 08 060 10 | Bloc de jonction de 10 à 16 mm² | U |  |  | O | [17 empty] | prix non renseigné | Probleme | ok | ok
T 30 08 060 11 | Bloc de jonction de 25 à 40 mm² | U |  |  | O | [17 empty] | prix non renseigné | Probleme | ok | ok
T 30 08 060 12 | Bloc de jonction de 50 à 70 mm² | U |  |  | O | [17 empty] | prix non renseigné | Probleme | ok | ok
T 30 08 060 13 | Bloc de jonction de 95 à 120 mm² | U |  |  | O | [17 empty] | prix non renseigné | Probleme | ok | ok
T 30 08 060 14 | Répartiteur vertical à connexions rapides jusqu’à 12 connexions | U |  |  | O | [17 empty] | prix non renseigné | Probleme | ok | ok
T 30 08 060 15 | Répartiteur vertical à connexions rapides de plus de 12 connexions jusqu’à 24 connexions | U |  |  | O | [17 empty] | prix non renseigné | Probleme | ok | ok
T 30 08 060 16 | Peigne quel que soit le nombre de modules, pas de 9mm, mono et biphasé | U |  |  | O | [17 empty] | prix non renseigné | Probleme | ok | ok
T 30 08 060 17 | Peigne quel que soit le nombre de modules, pas de 9mm, triphasé | U |  |  | O | [17 empty] | prix non renseigné | Probleme | ok | ok
T 30 08 060 18 | Peigne quel que soit le nombre de modules, pas de 9mm, tetra | U |  |  | O | [17 empty] | prix non renseigné | Probleme | ok | ok
T 30 08 060 19 | Peigne quel que soit le nombre de modules, pas de 18mm, mono et biphasé | U |  |  | O | [17 empty] | prix non renseigné | Probleme | ok | ok
T 30 08 060 20 | Peigne quel que soit le nombre de modules, pas de 18mm, triphasé | U |  |  | O | [17 empty] | prix non renseigné | Probleme | ok | ok
T 30 08 060 21 | Peigne quel que soit le nombre de modules, pas de 18mm, tetra | U |  |  | O | [17 empty] | prix non renseigné | Probleme | ok | ok
T 30 08 060 22 | Peigne quel que soit le nombre de modules, pas de 27mm, mono et biphasé | U |  |  | O | [17 empty] | prix non renseigné | Probleme | ok | ok
T 30 08 060 23 | Peigne quel que soit le nombre de modules, pas de 27mm, triphasé | U |  |  | O | [17 empty] | prix non renseigné | Probleme | ok | ok
T 30 08 060 24 | Peigne quel que soit le nombre de modules, pas de 27mm, tetra | U |  |  | O | [17 empty] | prix non renseigné | Probleme | ok | ok
[5 empty] | N | [18 empty] | ok | ok | ok
[5 empty] | N | [18 empty] | ok | ok | ok
T 30 08 070 00 | Accessoires |  |  |  | N | [18 empty] | ok | Probleme | ok
T 30 08 070 01 | Gaine de ventilation y compris découpe d'armoire acier ou PVC | U |  |  | O | [17 empty] | prix non renseigné | Probleme | ok | ok
T 30 08 070 02 | Ventilation pour armoire 230 V 63 m3/h y compris découpe d'armoire acier ou PVC | U |  |  | O | [17 empty] | prix non renseigné | Probleme | ok | ok
T 30 08 070 03 | Plastron indépendant (ouvert ou plein) | U |  |  | O | [17 empty] | prix non renseigné | Probleme | ok | ok
T 30 08 070 04 | Presse étoupe toute dimension y compris percement de l'armoire | U |  |  | O | [17 empty] | prix non renseigné | Probleme | ok | ok
T 30 08 070 05 | Kit poignés + tringles pour armoire | U |  |  | O | [17 empty] | prix non renseigné | Probleme | ok | ok
T 30 08 070 06 | Commande rotative en façade | U |  |  | O | [17 empty] | prix non renseigné | Probleme | ok | ok
T 30 08 070 07 | Voltmètre modulaire numérique | U |  |  | O | [5 empty] | / |  |  |  | / |  |  | A | / | A | A |  | prix non renseigné | Probleme | ok | ok
T 30 08 070 08 | Ampèremètre modulaire numérique | U |  |  | O |  | 4 | 13 | 12 | 11 | 10 | 9 | 8 | 7 | 6 | 5 | 4 | 3 | 2 | 1 | 0 |  | prix non renseigné | Probleme | ok | ok
T 00 00 0SM 11 | Code de contrôle 11 : //A/AA |  |  |  | O | 37 | 0.00 | #VALUE! | #VALUE! | #VALUE! |  | #VALUE! | #VALUE! | #VALUE! |  | #VALUE! | #VALUE! | A |  | A | A | 11
T 30 08 070 09 | Tores jusqu'à 60A | U |  |  | O | [17 empty] | prix non renseigné | Probleme | ok | ok
T 30 08 070 10 | Tores de plus de 60A jusqu'à 250A | U |  |  | O | [17 empty] | prix non renseigné | Probleme | ok | ok
T 30 08 070 11 | Tores de plus de 250A jusqu'à 600A | U |  |  | O | [17 empty] | prix non renseigné | Probleme | ok | ok
[5 empty] | N | [18 empty] | ok | ok | ok
[5 empty] | N | [18 empty] | ok | ok | ok
[5 empty] | N | [18 empty] | ok | ok | ok
[5 empty] | N | [18 empty] | ok | ok | ok
[5 empty] | N | [18 empty] | ok | ok | ok
[5 empty] | N | [18 empty] | ok | ok | ok
[5 empty] | N | [18 empty] | ok | ok | ok
T 30 08 080 00 | Commandes et signalisation |  |  |  | N | [18 empty] | ok | Probleme | ok
T 30 08 080 01 | Interrupteur à clef d'armoire avec repérage | U |  |  | O | [17 empty] | prix non renseigné | Probleme | ok | ok
T 30 08 080 02 | Coup de poing à accrochage d'arrêt d'urgence avec repérage | U |  |  | O | [17 empty] | prix non renseigné | Probleme | ok | ok
T 30 08 080 03 | Voyant lumineux d'armoire avec repérage | U |  |  | O | [17 empty] | prix non renseigné | Probleme | ok | ok
T 30 08 080 04 | Bouton poussoir d'armoire avec repérage | U |  |  | O | [17 empty] | prix non renseigné | Probleme | ok | ok
T 30 08 080 05 | Commutateur rotatif | U |  |  | O | [17 empty] | prix non renseigné | Probleme | ok | ok
[5 empty] | N | [18 empty] | ok | ok | ok
T 30 08 090 00 | Resserrage / dépoussiérage (par tableau) |  |  |  | N | [18 empty] | ok | Probleme | ok
T 30 08 090 01 | Resserrage des bornes 1 rangée | U |  |  | O | [17 empty] | prix non renseigné | Probleme | ok | ok
T 30 08 090 02 | Resserrage des bornes 2 rangées | U |  |  | O | [17 empty] | prix non renseigné | Probleme | ok | ok
T 30 08 090 03 | Resserrage des bornes 3 rangées | U |  |  | O | [17 empty] | prix non renseigné | Probleme | ok | ok
T 30 08 090 04 | Resserrage des bornes 4 rangées | U |  |  | O | [17 empty] | prix non renseigné | Probleme | ok | ok
T 30 08 090 05 | Resserrage des bornes plus de 4 rangées | U |  |  | O | [17 empty] | prix non renseigné | Probleme | ok | ok
T 30 08 090 06 | Dépoussiérage intérieur 1 rangée | U |  |  | O | [17 empty] | prix non renseigné | Probleme | ok | ok
T 30 08 090 07 | Dépoussiérage intérieur 2 rangées | U |  |  | O | [17 empty] | prix non renseigné | Probleme | ok | ok
T 30 08 090 08 | Dépoussiérage intérieur 3 rangées | U |  |  | O | [17 empty] | prix non renseigné | Probleme | ok | ok
T 30 08 090 09 | Dépoussiérage intérieur 4 rangées | U |  |  | O | [17 empty] | prix non renseigné | Probleme | ok | ok
T 30 08 090 10 | Dépoussiérage intérieur plus de 4 rangées | U |  |  | O | [17 empty] | prix non renseigné | Probleme | ok | ok
[5 empty] | N | [18 empty] | ok | ok | ok
T 30 09 000 00 | FILS ET CABLES |  |  |  | N | [18 empty] | ok | Probleme | ok
T 30 09 010 00 | Fil H07 VK souple pour câblage soigné en armoire (peigné ou goulotte de cablage) |  |  |  | N | [18 empty] | ok | Probleme | ok
| (phase,neutre,terre..) raccordements et repérages compris |  |  |  | N | [18 empty] | ok | ok | ok
T 30 09 010 01 | Câblage soigné en fil H07 VK souple Jusqu'à 6 mm² | ML |  |  | O | [17 empty] | prix non renseigné | Probleme | ok | ok
T 30 09 010 02 | Câblage soigné en fil H07 VK souple de 10 à 16 mm² | ML |  |  | O | [17 empty] | prix non renseigné | Probleme | ok | ok
T 30 09 010 03 | Câblage soigné en fil H07 VK souple de 25 à 40 mm² | ML |  |  | O | [5 empty] | / |  |  |  | / |  |  | A | / | A | A |  | prix non renseigné | Probleme | ok | ok
T 30 09 010 04 | Câblage soigné en fil H07 VK souple de 50 à 70 mm² | ML |  |  | O |  | 4 | 13 | 12 | 11 | 10 | 9 | 8 | 7 | 6 | 5 | 4 | 3 | 2 | 1 | 0 |  | prix non renseigné | Probleme | ok | ok
T 00 00 0SM 12 | Code de contrôle 12 : //A/AA |  |  |  | O | 37 | 0.00 | #VALUE! | #VALUE! | #VALUE! |  | #VALUE! | #VALUE! | #VALUE! |  | #VALUE! | #VALUE! | A |  | A | A | 12
T 30 09 010 05 | Câblage soigné en fil H07 VK souple de 95 mm² | ML |  |  | O | [17 empty] | prix non renseigné | Probleme | ok | ok
T 30 09 010 06 | Câblage soigné en fil H07 VK souple de 120 mm² | ML |  |  | O | [17 empty] | prix non renseigné | Probleme | ok | ok
T 30 09 010 07 | Cosse tout matériaux pour câble de 50 à 70 mm² | U |  |  | O | [17 empty] | prix non renseigné | Probleme | ok | ok
T 30 09 010 08 | Cosse tout matériaux pour câble de 95 à 120 mm² | U |  |  | O | [17 empty] | prix non renseigné | Probleme | ok | ok
T 30 09 010 09 | Cosse tout matériaux pour câble de 400 mm² | U |  |  | O | [17 empty] | prix non renseigné | Probleme | ok | ok
[5 empty] | N | [18 empty] | ok | ok | ok
T 30 09 020 00 | Fil H07 VU rigide (phase,neutre,terre..) |  |  |  | N | [18 empty] | ok | Probleme | ok
T 30 09 020 01 | Fil H07 VU (phase,neutre,terre..) de 1,5 mm² | ML |  |  | O | [17 empty] | prix non renseigné | Probleme | ok | ok
T 30 09 020 02 | Fil H07 VU (phase,neutre,terre..) de 2,5 mm² | ML |  |  | O | [17 empty] | prix non renseigné | Probleme | ok | ok
T 30 09 020 03 | Fil H07 VU (phase,neutre,terre..) de 6 mm² | ML |  |  | O | [17 empty] | prix non renseigné | Probleme | ok | ok
T 30 09 020 04 | Fil H07 VU (phase,neutre,terre..) de 16 mm² | ML |  |  | O | [17 empty] | prix non renseigné | Probleme | ok | ok
T 30 09 020 05 | Fil H07 VU (phase,neutre,terre..) de 25 mm² | ML |  |  | O | [17 empty] | prix non renseigné | Probleme | ok | ok
[5 empty] | N | [18 empty] | ok | ok | ok
T 30 09 030 00 | Câble cuivre nu-Vert/Jaune ( terre ) |  |  |  | N | [18 empty] | ok | Probleme | ok
T 30 09 030 01 | Câble cuivre nu- Vert/Jaune ( terre ) 29 mm² | ML |  |  | O | [17 empty] | prix non renseigné | Probleme | ok | ok
T 30 09 030 02 | Câble cuivre nu-Vert/Jaune ( terre ) 95 mm² | ML |  |  | O | [17 empty] | prix non renseigné | Probleme | ok | ok
[5 empty] | N | [18 empty] | ok | ok | ok
T 30 09 040 00 | Câble U 1000 R2V cuivre |  |  |  | N | [18 empty] | ok | Probleme | ok
T 30 09 040 01 | Câble U 1000 R2V cuivre 3G1,5 mm² | ML |  |  | O | [17 empty] | prix non renseigné | Probleme | ok | ok
T 30 09 040 02 | Câble U 1000 R2V cuivre 5G1,5 mm² | ML |  |  | O | [17 empty] | prix non renseigné | Probleme | ok | ok
T 30 09 040 03 | Câble U 1000 R2V cuivre 7G1,5 mm² | ML |  |  | O | [17 empty] | prix non renseigné | Probleme | ok | ok
T 30 09 040 04 | Câble U 1000 R2V cuivre 3G2,5 mm² | ML |  |  | O | [17 empty] | prix non renseigné | Probleme | ok | ok
T 30 09 040 05 | Câble U 1000 R2V cuivre 5G2,5 mm² | ML |  |  | O | [17 empty] | prix non renseigné | Probleme | ok | ok
T 30 09 040 06 | Câble U 1000 R2V cuivre 3G4 mm² | ML |  |  | O | [17 empty] | prix non renseigné | Probleme | ok | ok
T 30 09 040 07 | Câble U 1000 R2V cuivre 5G4 mm² | ML |  |  | O | [17 empty] | prix non renseigné | Probleme | ok | ok
T 30 09 040 08 | Câble U 1000 R2V cuivre 3G6 mm² | ML |  |  | O | [17 empty] | prix non renseigné | Probleme | ok | ok
T 30 09 040 09 | Câble U 1000 R2V cuivre 5G6 mm² | ML |  |  | O | [17 empty] | prix non renseigné | Probleme | ok | ok
T 30 09 040 10 | Câble U 1000 R2V cuivre 5G10 mm² | ML |  |  | O | [17 empty] | prix non renseigné | Probleme | ok | ok
T 30 09 040 11 | Câble U 1000 R2V cuivre 5G16 mm² | ML |  |  | O | [17 empty] | prix non renseigné | Probleme | ok | ok
T 30 09 040 12 | Câble U 1000 R2V cuivre 5G25 mm² | ML |  |  | O | [17 empty] | prix non renseigné | Probleme | ok | ok
T 30 09 040 13 | Câble U 1000 R2V cuivre 5G35 mm² | ML |  |  | O | [17 empty] | prix non renseigné | Probleme | ok | ok
T 30 09 040 14 | Câble U 1000 R2V cuivre 5G50 mm3 | ML |  |  | O | [17 empty] | prix non renseigné | Probleme | ok | ok
T 30 09 040 15 | Câble U 1000 R2V cuivre 5G70 mm4 | ML |  |  | O | [17 empty] | prix non renseigné | Probleme | ok | ok
T 30 09 040 16 | Câble U 1000 R2V cuivre 4G70 mm² | ML |  |  | O | [17 empty] | prix non renseigné | Probleme | ok | ok
T 30 09 040 17 | Câble U 1000 R2V cuivre 4G95 mm² | ML |  |  | O | [5 empty] | / |  |  |  | / |  |  | A | / | A | A |  | prix non renseigné | Probleme | ok | ok
T 30 09 040 18 | Câble U 1000 R2V cuivre 1x120 mm² | ML |  |  | O |  | 4 | 13 | 12 | 11 | 10 | 9 | 8 | 7 | 6 | 5 | 4 | 3 | 2 | 1 | 0 |  | prix non renseigné | Probleme | ok | ok
T 00 00 0SM 13 | Code de contrôle 13 : //A/AA |  |  |  | O | 37 | 0.00 | #VALUE! | #VALUE! | #VALUE! |  | #VALUE! | #VALUE! | #VALUE! |  | #VALUE! | #VALUE! | A |  | A | A | 13
T 30 09 040 19 | Câble U 1000 R2V cuivre 1x150 mm² | ML |  |  | O | [17 empty] | prix non renseigné | Probleme | ok | ok
T 30 09 040 20 | Câble U 1000 R2V cuivre 1x240 mm² | ML |  |  | O | [17 empty] | prix non renseigné | Probleme | ok | ok
T 30 09 040 21 | Câble U 1000 R2V cuivre 1x300 mm² | ML |  |  | O | [17 empty] | prix non renseigné | Probleme | ok | ok
T 30 09 040 22 | Tête thermo rétractable sur câble RO2V jusqu'à 5G16 mm² | U |  |  | O | [17 empty] | prix non renseigné | Probleme | ok | ok
T 30 09 040 23 | Cable U 1000 R2V cuivre 1 x 400 mm² | ML |  |  | O | [17 empty] | prix non renseigné | Probleme | ok | ok
[5 empty] | N | [18 empty] | ok | ok | ok
T 30 09 050 00 | Câble résistant au feu CR1-C1 |  |  |  | N | [18 empty] | ok | Probleme | ok
T 30 09 050 01 | Câble résistant au feu CR1-C1, 1 paire 9/10 ème | ML |  |  | O | [17 empty] | prix non renseigné | Probleme | ok | ok
T 30 09 050 02 | Câble résistant au feu CR1-C1, 2 paires 9/10 ème | ML |  |  | O | [17 empty] | prix non renseigné | Probleme | ok | ok
T 30 09 050 03 | Câble résistant au feu CR1-C1, 3 paires 9/10 ème | ML |  |  | O | [17 empty] | prix non renseigné | Probleme | ok | ok
T 30 09 050 04 | Câble résistant au feu CR1-C1, 5 paires 9/10 ème | ML |  |  | O | [17 empty] | prix non renseigné | Probleme | ok | ok
T 30 09 050 05 | Câble résistant au feu CR1-C1, 2 x 1,5 mm² | ML |  |  | O | [17 empty] | prix non renseigné | Probleme | ok | ok
T 30 09 050 06 | Câble résistant au feu CR1-C1, 3G1,5 mm² | ML |  |  | O | [17 empty] | prix non renseigné | Probleme | ok | ok
T 30 09 050 07 | Câble résistant au feu CR1-C1, 5G1,5 mm² | ML |  |  | O | [17 empty] | prix non renseigné | Probleme | ok | ok
T 30 09 050 08 | Câble résistant au feu CR1-C1, 3G2,5 mm² | ML |  |  | O | [17 empty] | prix non renseigné | Probleme | ok | ok
T 30 09 050 09 | Câble résistant au feu CR1-C1, 5G2,5 mm² | ML |  |  | O | [17 empty] | prix non renseigné | Probleme | ok | ok
T 30 09 050 10 | Câble résistant au feu CR1-C1, 3G6 mm² | ML |  |  | O | [17 empty] | prix non renseigné | Probleme | ok | ok
T 30 09 050 11 | Câble résistant au feu CR1-C1, 5G10 mm² | ML |  |  | O | [17 empty] | prix non renseigné | Probleme | ok | ok
T 30 09 050 12 | Câble résistant au feu CR1-C1, 5G25 mm² | ML |  |  | O | [17 empty] | prix non renseigné | Probleme | ok | ok
T 30 09 050 13 | Bloc de jonction bi polaire porcelaine | U |  |  | O | [17 empty] | prix non renseigné | Probleme | ok | ok
[5 empty] | N | [18 empty] | ok | ok | ok
T 30 09 060 00 | Câble téléphonique SYT 6/10ème ou 9/10ème avec écran |  |  |  | N | [18 empty] | ok | Probleme | ok
T 30 09 060 01 | Câble téléphonique SYT 6/10ème ou 9/10ème avec écran 1 paire | ML |  |  | O | [17 empty] | prix non renseigné | Probleme | ok | ok
T 30 09 060 02 | Câble téléphonique SYT 6/10ème ou 9/10ème avec écran 2 paires | ML |  |  | O | [17 empty] | prix non renseigné | Probleme | ok | ok
T 30 09 060 03 | Câble téléphonique SYT 6/10ème ou 9/10ème avec écran 3 paires | ML |  |  | O | [17 empty] | prix non renseigné | Probleme | ok | ok
T 30 09 060 04 | Câble téléphonique SYT 6/10ème ou 9/10ème avec écran 5 paires | ML |  |  | O | [17 empty] | prix non renseigné | Probleme | ok | ok
T 30 09 060 05 | Câble téléphonique SYT 6/10ème ou 9/10ème avec écran 10 paires | ML |  |  | O | [17 empty] | prix non renseigné | Probleme | ok | ok
T 30 09 060 06 | Câble téléphonique SYT 6/10ème ou 9/10ème avec écran 15 paires | ML |  |  | O | [17 empty] | prix non renseigné | Probleme | ok | ok
T 30 09 060 07 | Câble téléphonique SYT 6/10ème ou 9/10ème avec écran 21 paires | ML |  |  | O | [17 empty] | prix non renseigné | Probleme | ok | ok
T 30 09 060 08 | Câble téléphonique SYT 6/10ème ou 9/10ème avec écran 32 paires | ML |  |  | O | [17 empty] | prix non renseigné | Probleme | ok | ok
[5 empty] | N | [18 empty] | ok | ok | ok
T 30 09 070 00 | Câble coaxial |  |  |  | N | [18 empty] | ok | Probleme | ok
T 30 09 070 01 | Câble coaxial type 50 Ohms | ML |  |  | O | [17 empty] | prix non renseigné | Probleme | ok | ok
T 30 09 070 02 | Câble coaxial type KX6 75 Ohms | ML |  |  | O | [17 empty] | prix non renseigné | Probleme | ok | ok
T 30 09 070 03 | Câble coaxial type KX8 75 Ohms | ML |  |  | O | [5 empty] | / |  |  |  | / |  |  | A | / | A | A |  | prix non renseigné | Probleme | ok | ok
T 30 09 070 04 | Connecteur seul (mâle ou femelle) coaxial KX6 ou KX8 | U |  |  | O |  | 4 | 13 | 12 | 11 | 10 | 9 | 8 | 7 | 6 | 5 | 4 | 3 | 2 | 1 | 0 |  | prix non renseigné | Probleme | ok | ok
T 00 00 0SM 14 | Code de contrôle 14 : //A/AA |  |  |  | O | 37 | 0.00 | #VALUE! | #VALUE! | #VALUE! |  | #VALUE! | #VALUE! | #VALUE! |  | #VALUE! | #VALUE! | A |  | A | A | 14
T 30 09 080 00 | Câble H07RN-F cuivre |  |  |  | N | [18 empty] | ok | Probleme | ok
T 30 09 080 01 | Câble H07RN-F cuivre 3G1,5 mm² | ML |  |  | O | [17 empty] | prix non renseigné | Probleme | ok | ok
T 30 09 080 02 | Câble H07RN-F cuivre 5G1,5 mm² | ML |  |  | O | [17 empty] | prix non renseigné | Probleme | ok | ok
T 30 09 080 03 | Câble H07RN-F cuivre 7G1,5 mm² | ML |  |  | O | [17 empty] | prix non renseigné | Probleme | ok | ok
T 30 09 080 04 | Câble H07RN-F cuivre 3G2,5 mm² | ML |  |  | O | [17 empty] | prix non renseigné | Probleme | ok | ok
T 30 09 080 05 | Câble H07RN-F cuivre 5G2,5 mm² | ML |  |  | O | [17 empty] | prix non renseigné | Probleme | ok | ok
T 30 09 080 06 | Câble H07RN-F cuivre 3G4 mm² | ML |  |  | O | [17 empty] | prix non renseigné | Probleme | ok | ok
T 30 09 080 07 | Câble H07RN-F cuivre 5G4 mm² | ML |  |  | O | [17 empty] | prix non renseigné | Probleme | ok | ok
T 30 09 080 08 | Câble H07RN-F cuivre 3G6 mm² | ML |  |  | O | [17 empty] | prix non renseigné | Probleme | ok | ok
T 30 09 080 09 | Câble H07RN-F cuivre 5G6 mm² | ML |  |  | O | [17 empty] | prix non renseigné | Probleme | ok | ok
T 30 09 080 10 | Câble H07RN-F cuivre 5G10 mm² | ML |  |  | O | [17 empty] | prix non renseigné | Probleme | ok | ok
T 30 09 080 11 | Câble H07RN-F cuivre 5G16 mm² | ML |  |  | O | [17 empty] | prix non renseigné | Probleme | ok | ok
T 30 09 080 12 | Câble H07RN-F cuivre 5G25 mm² | ML |  |  | O | [17 empty] | prix non renseigné | Probleme | ok | ok
T 30 09 080 13 | Câble H07RN-F cuivre 5G35 mm² | ML |  |  | O | [17 empty] | prix non renseigné | Probleme | ok | ok
T 30 09 080 14 | Câble aluminium 35 mm² | ML |  |  | O | [17 empty] | prix non renseigné | Probleme | ok | ok
[5 empty] | N | [18 empty] | ok | ok | ok
T 30 10 000 00 | CONDUITS |  |  |  | N | [18 empty] | ok | Probleme | ok
[5 empty] | N | [18 empty] | ok | ok | ok
T 30 10 010 00 | Fourniture et pose apparente ou en vide (cloison, faux plafond, etc.) y compris toutes sujetions |  |  |  | N | [18 empty] | ok | Probleme | ok
| de mise en œuvre coupes, manchon, coude, collier trous chevillés et visseries |  |  |  | N | [18 empty] | ok | ok | ok
T 30 10 010 01 | Tube rigide IRL (IRO) diamètre de 16 à 32 mm | ML |  |  | O | [17 empty] | prix non renseigné | Probleme | ok | ok
T 30 10 010 02 | Tube rigide IRL (IRO) diamètre de 40 à 63 mm | ML |  |  | O | [17 empty] | prix non renseigné | Probleme | ok | ok
T 30 10 010 03 | Tube rigide IRL (IRO) lourd diamètre de 16 à 32 mm | ML |  |  | O | [17 empty] | prix non renseigné | Probleme | ok | ok
T 30 10 010 04 | Tube rigide IRL (IRO) lourd diamètre de 40 à 63 mm | ML |  |  | O | [17 empty] | prix non renseigné | Probleme | ok | ok
T 30 10 010 05 | Tube acier rigide MRL (MRB) diamètre de 16 à 32 mm | ML |  |  | O | [17 empty] | prix non renseigné | Probleme | ok | ok
T 30 10 010 06 | Tube acier rigide MRL (MRB) diamètre de 40 à 63 mm | ML |  |  | O | [17 empty] | prix non renseigné | Probleme | ok | ok
[5 empty] | N | [18 empty] | ok | ok | ok
T 30 10 020 00 | Fourniture et pose encastrée y compris saignée d'encastrement rebouchage et |  |  |  | N | [18 empty] | ok | Probleme | ok
| raccord soigné.Toutes sujetions de mise en oeuvre tel que coudes, manchon etc... |  |  |  | N | [18 empty] | ok | ok | ok
T 30 10 020 01 | Tube cintrable ICTA diamètre de 16 à 32 mm | ML |  |  | O | [17 empty] | prix non renseigné | Probleme | ok | ok
T 30 10 020 02 | Tube cintrable ICTA diamètre de 40 à 63 mm | ML |  |  | O | [17 empty] | prix non renseigné | Probleme | ok | ok
[5 empty] | N | [18 empty] | ok | ok | ok
[5 empty] | N | [18 empty] | ok | ok | ok
[5 empty] | N | [18 empty] | ok | ok | ok
[5 empty] | N | [5 empty] | / |  |  |  | / |  |  | A | / | A | A |  |  | ok | ok | ok
[5 empty] | N |  | 4 | 13 | 12 | 11 | 10 | 9 | 8 | 7 | 6 | 5 | 4 | 3 | 2 | 1 | 0 |  |  | ok | ok | ok
T 00 00 0SM 15 | Code de contrôle 15 : //A/AA |  |  |  | O | 37 | 0.00 | #VALUE! | #VALUE! | #VALUE! |  | #VALUE! | #VALUE! | #VALUE! |  | #VALUE! | #VALUE! | A |  | A | A | 15
T 30 10 030 00 | Moulures, plinthes, et goulottes, fourniture et pose apparent matière plastique y compris toutes |  |  |  | N | [18 empty] | ok | Probleme | ok
| sujetions de mise en œuvre telle que les coupes, angles, dérivations, embouts, couvercles , |  |  |  | N | [18 empty] | ok | ok | ok
| trous chevillés, visseries, cloisons etc... (dimension à 20 % en fonction des constructeurs) |  |  |  | N | [18 empty] | ok | ok | ok
T 30 10 030 01 | Moulure, plinthe ou goulotte Plastique Largeur 20 x Hauteur 12,5 | ML |  |  | O | [17 empty] | prix non renseigné | Probleme | ok | ok
T 30 10 030 02 | Moulure, plinthe ou goulotte Plastique L 32 x H 16 | ML |  |  | O | [17 empty] | prix non renseigné | Probleme | ok | ok
T 30 10 030 03 | Moulure, plinthe ou goulotte Plastique L 60 x H 16 deux compartiments | ML |  |  | O | [17 empty] | prix non renseigné | Probleme | ok | ok
T 30 10 030 04 | Moulure, plinthe ou goulotte Plastique L 130 x H 50 deux compartiments | ML |  |  | O | [17 empty] | prix non renseigné | Probleme | ok | ok
T 30 10 030 05 | Moulure, plinthe ou goulotte Plastique L 180 x H 50 trois compartiments | ML |  |  | O | [17 empty] | prix non renseigné | Probleme | ok | ok
T 30 10 030 06 | Moulure, plinthe ou goulotte Plastique L 200 x H 65 trois compartiments | ML |  |  | O | [17 empty] | prix non renseigné | Probleme | ok | ok
T 30 10 030 07 | Ouverture de goulotte existante et refermeture après y avoir posé des câbles | ML |  |  | O | [17 empty] | prix non renseigné | Probleme | ok | ok
[5 empty] | N | [18 empty] | ok | ok | ok
T 30 10 040 00 | Moulures, plinthes, et goulottes,fourniture et pose apparent aluminium y compris toutes |  |  |  | N | [18 empty] | ok | Probleme | ok
| sujetions de mise en œuvre telle que les coupes, angles, dérivations, embouts, couvercles , |  |  |  | N | [18 empty] | ok | ok | ok
| trous chevillés, visseries, cloisons etc... (dimension à 20 % en fonction des constructeurs) |  |  |  | N | [18 empty] | ok | ok | ok
T 30 10 040 01 | Moulure, plinthe ou goulotte Aluminium L 20 x H 50 | ML |  |  | O | [17 empty] | prix non renseigné | Probleme | ok | ok
T 30 10 040 02 | Moulure, plinthe ou goulotte Aluminium L 105 x H 50 deux compartiments | ML |  |  | O | [17 empty] | prix non renseigné | Probleme | ok | ok
T 30 10 040 03 | Moulure, plinthe ou goulotte Aluminium L195 x H 50 trois compartiments | ML |  |  | O | [17 empty] | prix non renseigné | Probleme | ok | ok
T 30 10 040 04 | Goulotte de protection acier inox pour remontée de câble 50 mm de diamètre | ML |  |  | O | [17 empty] | prix non renseigné | Probleme | ok | ok
[5 empty] | N | [18 empty] | ok | ok | ok
T 30 10 050 00 | Goulottes de sol,fournies posées en encastré PVC y compris toutes sujetions de mise en œuvre telle que |  |  |  | N | [18 empty] | ok | Probleme | ok
| saignée d'encastrement rebouchage et raccord dérivations, embouts, couvercles , |  |  |  | N | [18 empty] | ok | ok | ok
| soigné les coupes, angles, trous chevillés, visseries, cloisons etc... |  |  |  | N | [18 empty] | ok | ok | ok
| (dimension à 20 % en fonction des constructeurs) |  |  |  | N | [18 empty] | ok | ok | ok
T 30 10 050 01 | Goulotte de sol PVC en encastré L 100 x H 38 à 2 compartiments | ML |  |  | O | [17 empty] | prix non renseigné | Probleme | ok | ok
T 30 10 050 02 | Goulotte de sol PVC en encastré L 150 x H 38 à 3 compartiments | ML |  |  | O | [17 empty] | prix non renseigné | Probleme | ok | ok
[5 empty] | N | [18 empty] | ok | ok | ok
T 30 10 060 00 | Colonnes et mini Colonnes |  |  |  | N | [18 empty] | ok | Probleme | ok
T 30 10 060 01 | Colonne 4 Compartiments entre 0,70m et 3m avec un bloc-colonne a équiper 8 Modules | ENS |  |  | O | [17 empty] | prix non renseigné | Probleme | ok | ok
T 30 10 060 02 | Mini Colonne 4 compartiments ? 0,70 m avec bloc-colonne a équiper 8 Modules | ENS |  |  | O | [17 empty] | prix non renseigné | Probleme | ok | ok
[5 empty] | N | [18 empty] | ok | ok | ok
[5 empty] | N | [18 empty] | ok | ok | ok
[5 empty] | N | [18 empty] | ok | ok | ok
[5 empty] | N | [18 empty] | ok | ok | ok
[5 empty] | N | [18 empty] | ok | ok | ok
[5 empty] | N | [5 empty] | / |  |  |  | / |  |  | A | / | A | A |  |  | ok | ok | ok
[5 empty] | N |  | 4 | 13 | 12 | 11 | 10 | 9 | 8 | 7 | 6 | 5 | 4 | 3 | 2 | 1 | 0 |  |  | ok | ok | ok
T 00 00 0SM 16 | Code de contrôle 16 : //A/AA |  |  |  | O | 37 | 0.00 | #VALUE! | #VALUE! | #VALUE! |  | #VALUE! | #VALUE! | #VALUE! |  | #VALUE! | #VALUE! | A |  | A | A | 16
T 30 10 070 00 | Chemin de cable métallique type galvanisé ou en fils d’acier soudés fourniture et pose |  |  |  | N | [18 empty] | ok | Probleme | ok
| y compris toutes pièces et accessoires à son installation tel qu'équerres, éclisses |  |  |  | N | [18 empty] | ok | ok | ok
| scellements etc..(dimension à 20% suivant les constructeurs) |  |  |  | N | [18 empty] | ok | ok | ok
T 30 10 070 01 | Chemin de câble type en fils d'acier soudés 50 x 35 | ML |  |  | O | [17 empty] | prix non renseigné | Probleme | ok | ok
T 30 10 070 02 | Chemin de câble type en fils d'acier soudés 125 x 35 | ML |  |  | O | [17 empty] | prix non renseigné | Probleme | ok | ok
T 30 10 070 03 | Chemin de câble type en fils d'acier soudés 250 x 35 | ML |  |  | O | [17 empty] | prix non renseigné | Probleme | ok | ok
T 30 10 070 04 | Chemin de câble type en fils d'acier soudés 300 x 60 | ML |  |  | O | [17 empty] | prix non renseigné | Probleme | ok | ok
T 30 10 070 05 | Chemin de câble type en fils d'acier soudés 515 x 50 | ML |  |  | O | [17 empty] | prix non renseigné | Probleme | ok | ok
T 30 10 070 06 | Chemin de câble type dalle marine (tôle perforée) galvanisé à ailes arrondies 125 x 35 | ML |  |  | O | [17 empty] | prix non renseigné | Probleme | ok | ok
T 30 10 070 07 | Chemin de câble type dalle marine (tôle perforée) galvanisé à ailes arrondies 250 x 35 | ML |  |  | O | [17 empty] | prix non renseigné | Probleme | ok | ok
T 30 10 070 08 | Chemin de câble type dalle marine (tôle perforée) galvanisé à ailes arrondies 300 x 50 | ML |  |  | O | [17 empty] | prix non renseigné | Probleme | ok | ok
T 30 10 070 09 | Chemin de câble type dalle marine (tôle perforée) galvanisé à ailes arrondies 515 x 50 | ML |  |  | O | [17 empty] | prix non renseigné | Probleme | ok | ok
[5 empty] | N | [18 empty] | ok | ok | ok
T 30 10 080 00 | Chemin de cable PVC fourniture et pose y compris toutes pièces et accessoires à son installation |  |  |  | N | [18 empty] | ok | Probleme | ok
| tel qu'équerre, eclisses scellements etc..(dimension à 20% suivant les constructeurs) |  |  |  | N | [18 empty] | ok | ok | ok
T 30 10 080 01 | Chemin de câble PVC 100 x 60 | ML |  |  | O | [17 empty] | prix non renseigné | Probleme | ok | ok
T 30 10 080 02 | Chemin de câble PVC 200 x 60 | ML |  |  | O | [17 empty] | prix non renseigné | Probleme | ok | ok
T 30 10 080 03 | Chemin de câble PVC 300 x 60 | ML |  |  | O | [17 empty] | prix non renseigné | Probleme | ok | ok
[5 empty] | N | [18 empty] | ok | ok | ok
T 30 11 000 00 | BOITES DE DÉRIVATION.FOURNITURE ET POSE TOUTES SUJETIONS COMPRISES |  |  |  | N | [18 empty] | ok | Probleme | ok
T 30 11 010 00 | Boîte de dérivation ronde ou carrée (dimension à 20% suivant les constructeurs) |  |  |  | N | [18 empty] | ok | Probleme | ok
T 30 11 010 01 | Boîte de dérivation ronde ou carrée 60 mm hauteur 40 à 50 mm | U |  |  | O | [17 empty] | prix non renseigné | Probleme | ok | ok
T 30 11 010 02 | Boîte de dérivation ronde ou carrée 80 mm hauteur 40 à 50 mm | U |  |  | O | [17 empty] | prix non renseigné | Probleme | ok | ok
T 30 11 010 03 | Boîte de dérivation ronde ou carrée 100 mm hauteur 40 à 50 mm | U |  |  | O | [17 empty] | prix non renseigné | Probleme | ok | ok
[5 empty] | N | [18 empty] | ok | ok | ok
T 30 11 020 00 | Boîte de dérivation rectangulaire (dimension à 20% suivant les constructeurs) |  |  |  | N | [18 empty] | ok | Probleme | ok
T 30 11 020 01 | Boîte de dérivation rectangulaire 150x100x70 mm | U |  |  | O | [17 empty] | prix non renseigné | Probleme | ok | ok
T 30 11 020 02 | Boîte de dérivation rectangulaire 220x170x80 mm | U |  |  | O | [17 empty] | prix non renseigné | Probleme | ok | ok
T 30 11 020 03 | Boîte de dérivation rectangulaire 310x240x120 mm | U |  |  | O | [17 empty] | prix non renseigné | Probleme | ok | ok
T 30 11 020 04 | Boite gel pour monophasé | U |  |  | O | [17 empty] | prix non renseigné | Probleme | ok | ok
T 30 11 020 05 | Boite gel pour câble jusqu'à 3G2,5mm² | U |  |  | O | [17 empty] | prix non renseigné | Probleme | ok | ok
T 30 11 030 00 | Boite de sol à équiper toutes sujetions de pose et raccordements comprises, |  |  |  | N | [18 empty] | ok | Probleme | ok
| couvercle (tout type) et support d'appareillage compris type Mosaic ou équivalent |  |  |  | N | [18 empty] | ok | ok | ok
T 30 11 030 01 | Boîte de sol à hauteur réduite pour plancher technique ou chappe béton 10 modules | U |  |  | O | [17 empty] | prix non renseigné | Probleme | ok | ok
T 30 11 030 02 | Boîte de sol à hauteur réduite pour plancher technique ou chappe béton 18 modules | U |  |  | O | [5 empty] | / |  |  |  | / |  |  | A | / | A | A |  | prix non renseigné | Probleme | ok | ok
T 30 11 030 03 | Boîte de sol à hauteur réduite pour plancher technique ou chappe béton 24 modules | U |  |  | O |  | 4 | 13 | 12 | 11 | 10 | 9 | 8 | 7 | 6 | 5 | 4 | 3 | 2 | 1 | 0 |  | prix non renseigné | Probleme | ok | ok
T 00 00 0SM 17 | Code de contrôle 17 : //A/AA |  |  |  | O | 37 | 0.00 | #VALUE! | #VALUE! | #VALUE! |  | #VALUE! | #VALUE! | #VALUE! |  | #VALUE! | #VALUE! | A |  | A | A | 17
T 30 11 040 00 | Boite souterraine de raccordement à coquille et résine |  |  |  | N | [18 empty] | ok | Probleme | ok
T 30 11 040 01 | Boite souterraine de raccordement à coquille et résine Droite pour câble jusqu'à 25 mm² | U |  |  | O | [17 empty] | prix non renseigné | Probleme | ok | ok
T 30 11 040 02 | Boite souterraine de raccordement à coquille et résine Y pour câble jusqu'à 25 mm² | U |  |  | O | [17 empty] | prix non renseigné | Probleme | ok | ok
T 30 11 040 03 | Boite souterraine à coquille et résine Droite pour câble entre 30 mm² et 95 mm² | U |  |  | O | [17 empty] | prix non renseigné | Probleme | ok | ok
T 30 11 040 04 | Boite souterraine à coquille et résine Y pour câble entre 30 mm² et 95 mm² | U |  |  | O | [17 empty] | prix non renseigné | Probleme | ok | ok
T 30 11 040 05 | Boite souterraine à coquille et résine Droite pour câble entre 100 mm² et 150 mm² | U |  |  | O | [17 empty] | prix non renseigné | Probleme | ok | ok
T 30 11 040 06 | Boite souterraine à coquille et résine Y pour câble entre 100 mm² et 150mm² | U |  |  | O | [17 empty] | prix non renseigné | Probleme | ok | ok
[5 empty] | N | [18 empty] | ok | ok | ok
T 30 11 050 00 | Fourniture et pose barette de connexion (bornage et repérage compris) |  |  |  | N | [18 empty] | ok | Probleme | ok
T 30 11 050 01 | Fourniture et pose barette de connexion 6 plots section de 1 à 6 mm² | U |  |  | O | [17 empty] | prix non renseigné | Probleme | ok | ok
T 30 11 050 02 | Fourniture et pose barette de connexion 6 plots section de 10 à 35 mm² | U |  |  | O | [17 empty] | prix non renseigné | Probleme | ok | ok
[5 empty] | N | [18 empty] | ok | ok | ok
[5 empty] | N | [18 empty] | ok | ok | ok
T 30 12 000 00 | PETIT APPAREILLAGE . FOURNITURE , POSE ET RACCORDEMENT |  |  |  | N | [18 empty] | ok | Probleme | ok
[5 empty] | N | [18 empty] | ok | ok | ok
T 30 12 010 00 | Douilles y compris toutes sujetions de fixation ou autre |  |  |  | N | [18 empty] | ok | Probleme | ok
T 30 12 010 01 | Douilles tous Types ( E27, B22 , GU 10 etc ) | U |  |  | O | [17 empty] | prix non renseigné | Probleme | ok | ok
T 30 12 010 02 | Boîte pour point de centre DCL ( Dispositif de Connexion Luminaire ) | U |  |  | O | [17 empty] | prix non renseigné | Probleme | ok | ok
[5 empty] | N | [18 empty] | ok | ok | ok
T 30 12 020 00 | Mécanisme standard de commande |  |  |  | N | [18 empty] | ok | Probleme | ok
| ou équivalent en sailli ou encastré, y compris plaques enjoliveurs et toutes sujetions |  |  |  | N | [18 empty] | ok | ok | ok
T 30 12 020 01 | Mécanisme pour bouton poussoir standard | U |  |  | O | [17 empty] | prix non renseigné | Probleme | ok | ok
T 30 12 020 02 | Mécanisme pour bouton poussoir avec voyant lumineux standard | U |  |  | O | [17 empty] | prix non renseigné | Probleme | ok | ok
T 30 12 020 03 | Mécanisme pour interrupteur simple allumage ou va et vient standard | U |  |  | O | [17 empty] | prix non renseigné | Probleme | ok | ok
T 30 12 020 04 | Mécanisme pour interrupteur simple allumage ou va et vient avec voyant lumineux standard | U |  |  | O | [17 empty] | prix non renseigné | Probleme | ok | ok
T 30 12 020 05 | Mécanisme pour interrupteurs double allumage ou double va et vient standard | U |  |  | O | [17 empty] | prix non renseigné | Probleme | ok | ok
T 30 12 020 06 | Mécanisme pour interrupteurs double allumage ou double va et vient standard avec voyant | U |  |  | O | [17 empty] | prix non renseigné | Probleme | ok | ok
T 30 12 020 07 | Mécanisme volets roulants 3 positions ( montée, descente et arrêt) standard | U |  |  | O | [17 empty] | prix non renseigné | Probleme | ok | ok
T 30 12 020 08 | Interrupteur variateur standard à bouton rotatif (absence de télévariateur) tout luminaire | U |  |  | O | [17 empty] | prix non renseigné | Probleme | ok | ok
T 30 12 020 09 | Interrupteur variateur standard équipé d'un bouton poussoir plus - moins et d'un bouton | U |  |  | O | [17 empty] | prix non renseigné | Probleme | ok | ok
| va-et-vient (absence de télévariateur) tout luminaire |  |  |  | N | [18 empty] | ok | ok | ok
T 30 12 020 10 | Commande auxiliaire standard pour télévariateur équipé d'un bouton poussoir | U |  |  | O | [17 empty] | prix non renseigné | Probleme | ok | ok
| plus - moins et d'un bouton va-et-vient tout luminaire |  |  |  | N | [18 empty] | ok | ok | ok
[5 empty] | N | [18 empty] | ok | ok | ok
[5 empty] | N | [5 empty] | / |  |  |  | / |  |  | A | / | A | A |  |  | ok | ok | ok
[5 empty] | N |  | 4 | 13 | 12 | 11 | 10 | 9 | 8 | 7 | 6 | 5 | 4 | 3 | 2 | 1 | 0 |  |  | ok | ok | ok
T 00 00 0SM 18 | Code de contrôle 18 : //A/AA |  |  |  | O | 37 | 0.00 | #VALUE! | #VALUE! | #VALUE! |  | #VALUE! | #VALUE! | #VALUE! |  | #VALUE! | #VALUE! | A |  | A | A | 18
T 30 12 030 00 | Mécanisme étanche IP55 de commande |  |  |  | N | [18 empty] | ok | Probleme | ok
T 30 12 030 01 | Mécanisme pour bouton poussoir étanche | U |  |  | O | [17 empty] | prix non renseigné | Probleme | ok | ok
T 30 12 030 02 | Mécanisme pour bouton poussoir avec voyant lumineux étanche | U |  |  | O | [17 empty] | prix non renseigné | Probleme | ok | ok
T 30 12 030 03 | Mécanisme pour interrupteur simple allumage ou va et vient étanche | U |  |  | O | [17 empty] | prix non renseigné | Probleme | ok | ok
T 30 12 030 04 | Mécanisme pour interrupteur simple allumage ou va et vient avec voyant lumineux étanche | U |  |  | O | [17 empty] | prix non renseigné | Probleme | ok | ok
T 30 12 030 05 | Mécanisme pour interrupteur double allumage ou double va et vient étanche | U |  |  | O | [17 empty] | prix non renseigné | Probleme | ok | ok
T 30 12 030 06 | Mécanisme pour interrupteur double allumage ou double va et vient étanche avec voyant | U |  |  | O | [17 empty] | prix non renseigné | Probleme | ok | ok
[5 empty] | N | [18 empty] | ok | ok | ok
[5 empty] | N | [18 empty] | ok | ok | ok
T 30 12 040 00 | Mécanisme de commande de type résidentiel, |  |  |  | N | [18 empty] | ok | Probleme | ok
T 30 12 040 01 | Mécanisme pour bouton poussoir résidentiel | U |  |  | O | [17 empty] | prix non renseigné | Probleme | ok | ok
T 30 12 040 02 | Mécanisme pour bouton poussoir avec voyant lumineux résidentiel | U |  |  | O | [17 empty] | prix non renseigné | Probleme | ok | ok
T 30 12 040 03 | Mécanisme pour interrupteur simple allumage ou va et vient résidentiel | U |  |  | O | [17 empty] | prix non renseigné | Probleme | ok | ok
T 30 12 040 04 | Mécanisme pour interrupteur simple allumage ou va et vient résidentiel avec voyant | U |  |  | O | [17 empty] | prix non renseigné | Probleme | ok | ok
T 30 12 040 05 | Mécanisme pour interrupteur double allumage ou double va et vient résidentiel | U |  |  | O | [17 empty] | prix non renseigné | Probleme | ok | ok
T 30 12 040 06 | Mécanisme pour interrupteur double allumage ou double va et vient résidentiel avec voyant | U |  |  | O | [17 empty] | prix non renseigné | Probleme | ok | ok
T 30 12 040 07 | Mécanisme volets roulants 3 positions ( montée, descente et arrêt) résidentiel | U |  |  | O | [17 empty] | prix non renseigné | Probleme | ok | ok
T 30 12 040 08 | Interrupteur variateur résidentiel à bouton rotatif (absence de télévariateur) tout luminaire | U |  |  | O | [17 empty] | prix non renseigné | Probleme | ok | ok
T 30 12 040 09 | Interrupteur variateur résidentiel équipé d'un bouton poussoir plus - moins et d'un bouton | U |  |  | O | [17 empty] | prix non renseigné | Probleme | ok | ok
| va-et-vient (absence de télévariateur) tout luminaire |  |  |  | N | [18 empty] | ok | ok | ok
T 30 12 040 10 | Commande auxiliaire résidentiel pour télévariateur équipé d'un bouton poussoir | U |  |  | O | [17 empty] | prix non renseigné | Probleme | ok | ok
| plus - moins et d'un bouton va-et-vient tout luminaire |  |  |  | N | [18 empty] | ok | ok | ok
[5 empty] | N | [18 empty] | ok | ok | ok
T 30 12 050 00 | Mécanisme de branchement |  |  |  | N | [18 empty] | ok | Probleme | ok
T 30 12 050 01 | Mécanisme de prise de courant 2P + T 16 A standard | U |  |  | O | [17 empty] | prix non renseigné | Probleme | ok | ok
T 30 12 050 02 | Mécanisme de prise de courant 2P + T 16 A étanche à volet | U |  |  | O | [17 empty] | prix non renseigné | Probleme | ok | ok
T 30 12 050 03 | Mécanisme de prise de courant 2P + T 16 A résidentiel | U |  |  | O | [17 empty] | prix non renseigné | Probleme | ok | ok
T 30 12 050 04 | Mécanisme de prise de courant 2P + T 20 A étanche à volet | U |  |  | O | [17 empty] | prix non renseigné | Probleme | ok | ok
T 30 12 050 05 | Mécanisme de prise de courant 2P + T 32 A étanche à volet | U |  |  | O | [17 empty] | prix non renseigné | Probleme | ok | ok
T 30 12 050 06 | Mécanisme de prise téléphonique RJ11 ou T standard | U |  |  | O | [17 empty] | prix non renseigné | Probleme | ok | ok
T 30 12 050 07 | Mécanisme de prise téléphonique RJ11 ou T résidentiel | U |  |  | O | [17 empty] | prix non renseigné | Probleme | ok | ok
T 30 12 050 08 | Mécanisme de prise TV hertzien tout type | U |  |  | O | [17 empty] | prix non renseigné | Probleme | ok | ok
T 30 12 050 09 | Mécanisme de prise TV satellite tout type | U |  |  | O | [17 empty] | prix non renseigné | Probleme | ok | ok
T 30 12 050 10 | Sortie de câble pour branchement < 32A | U |  |  | O | [17 empty] | prix non renseigné | Probleme | ok | ok
T 30 12 050 11 | Sortie de câble étanche pour branchement < 32A | U |  |  | O | [5 empty] | / |  |  |  | / |  |  | A | / | A | A |  | prix non renseigné | Probleme | ok | ok
T 30 12 050 12 | Cadre saillie pour sortie de câble de 32A | U |  |  | O |  | 4 | 13 | 12 | 11 | 10 | 9 | 8 | 7 | 6 | 5 | 4 | 3 | 2 | 1 | 0 |  | prix non renseigné | Probleme | ok | ok
T 00 00 0SM 19 | Code de contrôle 19 : //A/AA |  |  |  | O | 37 | 0.00 | #VALUE! | #VALUE! | #VALUE! |  | #VALUE! | #VALUE! | #VALUE! |  | #VALUE! | #VALUE! | A |  | A | A | 19
T 30 12 060 00 | Boite pour appareillage apparent, y compris toutes sujetions de fixation ou autre |  |  |  | N | [18 empty] | ok | Probleme | ok
T 30 12 060 01 | Boite pour appareillage apparent à 1 poste | U |  |  | O | [17 empty] | prix non renseigné | Probleme | ok | ok
T 30 12 060 02 | Boite pour appareillage apparent à 2 postes | U |  |  | O | [17 empty] | prix non renseigné | Probleme | ok | ok
T 30 12 060 03 | Boite pour appareillage apparent à 3 postes | U |  |  | O | [17 empty] | prix non renseigné | Probleme | ok | ok
T 30 12 060 04 | Boite pour appareillage apparent de 4 à 6 postes | U |  |  | O | [17 empty] | prix non renseigné | Probleme | ok | ok
[5 empty] | N | [18 empty] | ok | ok | ok
T 30 12 070 00 | Boite pour appareillage encastré tout matériaux, trou et scellement raccord soigné compris |  |  |  | N | [18 empty] | ok | Probleme | ok
T 30 12 070 01 | Boite pour appareillage encastré à 1 poste | U |  |  | O | [17 empty] | prix non renseigné | Probleme | ok | ok
T 30 12 070 02 | Boite pour appareillage encastré à 2 postes | U |  |  | O | [17 empty] | prix non renseigné | Probleme | ok | ok
T 30 12 070 03 | Boite pour appareillage encastré à 3 postes | U |  |  | O | [17 empty] | prix non renseigné | Probleme | ok | ok
T 30 12 070 04 | Boite pour appareillage encastré de 4 à 6 postes | U |  |  | O | [17 empty] | prix non renseigné | Probleme | ok | ok
T 30 12 070 05 | Boite pour appareillage encastré 32A | U |  |  | O | [17 empty] | prix non renseigné | Probleme | ok | ok
[5 empty] | N | [18 empty] | ok | ok | ok
T 30 12 080 00 | Prise de Courant de type P17 Plastique et fiches P17 y compris toutes sujetions |  |  |  | N | [18 empty] | ok | Probleme | ok
T 30 12 080 01 | PC de type P17 2 P + T 16 A | U |  |  | O | [17 empty] | prix non renseigné | Probleme | ok | ok
T 30 12 080 02 | PC de type P17 3 P + N + T 16 A | U |  |  | O | [17 empty] | prix non renseigné | Probleme | ok | ok
T 30 12 080 03 | PC de type P17 2 P + T 32 A | U |  |  | O | [17 empty] | prix non renseigné | Probleme | ok | ok
T 30 12 080 04 | PC de type P17 3 P + N + T 32 A | U |  |  | O | [17 empty] | prix non renseigné | Probleme | ok | ok
T 30 12 080 05 | PC de type P17 3 P + N + T 63 A | U |  |  | O | [17 empty] | prix non renseigné | Probleme | ok | ok
T 30 12 080 06 | PC de type P17 3 P + N + T 125 A | U |  |  | O | [17 empty] | prix non renseigné | Probleme | ok | ok
T 30 12 080 07 | Fiche plastique 16 A | U |  |  | O | [17 empty] | prix non renseigné | Probleme | ok | ok
T 30 12 080 08 | Fiche plastique 32 A | U |  |  | O | [17 empty] | prix non renseigné | Probleme | ok | ok
T 30 12 080 09 | Fiche plastique 63 A | U |  |  | O | [17 empty] | prix non renseigné | Probleme | ok | ok
T 30 12 080 10 | Fiche plastique 125 A | U |  |  | O | [17 empty] | prix non renseigné | Probleme | ok | ok
[5 empty] | N | [18 empty] | ok | ok | ok
T 30 12 090 00 | Prise de Courant de type P32 Plastique et fiches P32 yc toutes sujetions |  |  |  | N | [18 empty] | ok | Probleme | ok
T 30 12 090 01 | PC de type P32 2 P + T 16 A | U |  |  | O | [17 empty] | prix non renseigné | Probleme | ok | ok
T 30 12 090 02 | PC de type P32 3 P + N + T 16 A | U |  |  | O | [17 empty] | prix non renseigné | Probleme | ok | ok
T 30 12 090 03 | PC de type P32 2 P + T 32 A | U |  |  | O | [17 empty] | prix non renseigné | Probleme | ok | ok
T 30 12 090 04 | PC de type P32 3 P + N + T 32 A | U |  |  | O | [17 empty] | prix non renseigné | Probleme | ok | ok
T 30 12 090 05 | PC de type P32 3 P + N + T 63 A | U |  |  | O | [17 empty] | prix non renseigné | Probleme | ok | ok
T 30 12 090 06 | PC de type P32 3 P + N + T 125 A | U |  |  | O | [17 empty] | prix non renseigné | Probleme | ok | ok
T 30 12 090 07 | Fiche plastique 16 A | U |  |  | O | [17 empty] | prix non renseigné | Probleme | ok | ok
T 30 12 090 08 | Fiche plastique 32 A | U |  |  | O | [17 empty] | prix non renseigné | Probleme | ok | ok
T 30 12 090 09 | Fiche plastique 63 A | U |  |  | O | [5 empty] | / |  |  |  | / |  |  | A | / | A | A |  | prix non renseigné | Probleme | ok | ok
T 30 12 090 10 | Fiche plastique 125 A | U |  |  | O |  | 4 | 13 | 12 | 11 | 10 | 9 | 8 | 7 | 6 | 5 | 4 | 3 | 2 | 1 | 0 |  | prix non renseigné | Probleme | ok | ok
T 00 00 0SM 20 | Code de contrôle 20 : //A/AA |  |  |  | O | 37 | 0.00 | #VALUE! | #VALUE! | #VALUE! |  | #VALUE! | #VALUE! | #VALUE! |  | #VALUE! | #VALUE! | A |  | A | A | 20
T 30 12 100 00 | BORNE DE RECHARGE POUR VEHICULE ELECTRIQUE |  |  |  | N | [18 empty] | ok | Probleme | ok
T 30 12 100 01 | Prise renforcée 3,7 kW | U |  |  | O | [17 empty] | prix non renseigné | Probleme | ok | ok
T 30 12 100 02 | Borne de 7,4 kW à 22 kW | U |  |  | O | [17 empty] | prix non renseigné | Probleme | ok | ok
T 30 12 100 03 | Borne jusqu'à 30 kW pour recharge rapide | U |  |  | O | [17 empty] | prix non renseigné | Probleme | ok | ok
T 30 12 100 04 | Borne de plus de 30 kW jusqu'à 50 kW | U |  |  | O | [17 empty] | prix non renseigné | Probleme | ok | ok
T 30 12 100 05 | Borne de plus de 50 kW jusqu'à 100 kW | U |  |  | O | [17 empty] | prix non renseigné | Probleme | ok | ok
T 30 12 100 06 | Pieds pour borne | U |  |  | O | [17 empty] | prix non renseigné | Probleme | ok | ok
T 30 12 100 07 | Cordon 5m T2S d'alimentation du véhicule | U |  |  | O | [17 empty] | prix non renseigné | Probleme | ok | ok
[5 empty] | N | [18 empty] | ok | ok | ok
T 30 12 110 00 | Borne de distribution |  |  |  | N | [18 empty] | ok | Probleme | ok
T 30 12 110 01 | Borne de distribution sur pied | U |  |  | O | [17 empty] | prix non renseigné | Probleme | ok | ok
T 30 12 110 02 | Borne de distribution escamotable | U |  |  | O | [17 empty] | prix non renseigné | Probleme | ok | ok
[5 empty] | N | [18 empty] | ok | ok | ok
[5 empty] | N | [18 empty] | ok | ok | ok
T 30 13 000 00 | APPAREIL D'ECLAIRAGE AVEC LAMPE |  |  |  | N | [18 empty] | ok | Probleme | ok
T 30 13 010 00 | Spot encastré complet avec lampes inluses - toutes sujetions comprises |  |  |  | N | [18 empty] | ok | Probleme | ok
T 30 13 010 01 | Downlight led trou jusqu'à Ø180mm et puissance jusqu'à 4000 lm | U |  |  | O | [17 empty] | prix non renseigné | Probleme | ok | ok
T 30 13 010 02 | Downlight led trou jusqu'à Ø180mm et puissance de plus de 4000 lm jusqu'à 8000 lm | U |  |  | O | [17 empty] | prix non renseigné | Probleme | ok | ok
T 30 13 010 03 | Downlight led trou jusqu'à Ø280mm et puissance jusqu'à 4000 lm | U |  |  | O | [17 empty] | prix non renseigné | Probleme | ok | ok
T 30 13 010 04 | Downlight led trou jusqu'à Ø280mm et puissance de plus de 4000 lm jusqu'à 8000 lm | U |  |  | O | [17 empty] | prix non renseigné | Probleme | ok | ok
[5 empty] | N | [18 empty] | ok | ok | ok
T 30 13 020 00 | Eclairage sur rail toutes sujetions comprises |  |  |  | N | [18 empty] | ok | Probleme | ok
T 30 13 020 01 | Rail pour monophasé | ml |  |  | O | [17 empty] | prix non renseigné | Probleme | ok | ok
T 30 13 020 02 | Rail pour triphasé | ml |  |  | O | [17 empty] | prix non renseigné | Probleme | ok | ok
T 30 13 020 03 | Rail tétrapolaire | ml |  |  | O | [17 empty] | prix non renseigné | Probleme | ok | ok
T 30 13 020 04 | Rail basse tension TBT | ml |  |  | O | [17 empty] | prix non renseigné | Probleme | ok | ok
T 30 13 020 05 | Alimentation pour rail basse tension TBT | U |  |  | O | [17 empty] | prix non renseigné | Probleme | ok | ok
T 30 13 020 06 | Spot pour rail jusqu'à 50€ | U |  |  | O | [17 empty] | prix non renseigné | Probleme | ok | ok
T 30 13 020 07 | Spot pour rail de plus de 50€ jusqu'à 100€ | U |  |  | O | [17 empty] | prix non renseigné | Probleme | ok | ok
T 30 13 020 08 | Spot pour rail de plus de 100€ jusqu'à 200€ | U |  |  | O | [17 empty] | prix non renseigné | Probleme | ok | ok
T 30 13 020 09 | Spot pour rail de plus de 200€ jusqu'à 300€ | U |  |  | O | [17 empty] | prix non renseigné | Probleme | ok | ok
[5 empty] | N | [18 empty] | ok | ok | ok
T 30 13 030 00 | Spots |  |  |  | N | [18 empty] | ok | Probleme | ok
T 30 13 030 01 | Spot jusqu'à 230 lm | U |  |  | O | [17 empty] | prix non renseigné | Probleme | ok | ok
T 30 13 030 02 | Spot de plus de 230 lm jusqu'à 400 lm | U |  |  | O | [5 empty] | / |  |  |  | / |  |  | A | / | A | A |  | prix non renseigné | Probleme | ok | ok
[5 empty] | N |  | 4 | 13 | 12 | 11 | 10 | 9 | 8 | 7 | 6 | 5 | 4 | 3 | 2 | 1 | 0 |  |  | ok | ok | ok
T 00 00 0SM 21 | Code de contrôle 21 : //A/AA |  |  |  | O | 37 | 0.00 | #VALUE! | #VALUE! | #VALUE! |  | #VALUE! | #VALUE! | #VALUE! |  | #VALUE! | #VALUE! | A |  | A | A | 21
T 30 13 030 03 | Spot de plus de 400 lm jusqu'à 600 lm | U |  |  | O | [17 empty] | prix non renseigné | Probleme | ok | ok
T 30 13 030 04 | Spot au-delà de 600 lm | U |  |  | O | [17 empty] | prix non renseigné | Probleme | ok | ok
T 30 13 030 05 | Spot extérieur avec détecteur de mouvement | U |  |  | O | [17 empty] | prix non renseigné | Probleme | ok | ok
[5 empty] | N | [18 empty] | ok | ok | ok
T 30 13 040 00 | Pavés ou dalles LED |  |  |  | N | [18 empty] | ok | Probleme | ok
T 30 13 040 01 | Dalle LED 600 x 600 en saillie | U |  |  | O | [17 empty] | prix non renseigné | Probleme | ok | ok
T 30 13 040 02 | Dalle LED 600 x 600 en encastré | U |  |  | O | [17 empty] | prix non renseigné | Probleme | ok | ok
T 30 13 040 03 | Dalle LED 1200 x 300 en saillie | U |  |  | O | [17 empty] | prix non renseigné | Probleme | ok | ok
T 30 13 040 04 | Dalle LED 1200 x 300 en encastré | U |  |  | O | [17 empty] | prix non renseigné | Probleme | ok | ok
[5 empty] | N | [18 empty] | ok | ok | ok
T 30 13 050 00 | Appliques tubes linolite LED |  |  |  | N | [18 empty] | ok | Probleme | ok
T 30 13 050 01 | Applique simple avec tube linolite LED | U |  |  | O | [17 empty] | prix non renseigné | Probleme | ok | ok
T 30 13 050 02 | Applique complète avec tube linolite LED | U |  |  | O | [17 empty] | prix non renseigné | Probleme | ok | ok
[5 empty] | N | [18 empty] | ok | ok | ok
T 30 13 060 00 | Réglette Complète avec lampe fournie |  |  |  | N | [18 empty] | ok | Probleme | ok
T 30 13 060 01 | Réglette étanche complète LED jusqu'à 150cm | U |  |  | O | [17 empty] | prix non renseigné | Probleme | ok | ok
T 30 13 060 02 | Réglette LED jusqu'à 50€ | U |  |  | O | [17 empty] | prix non renseigné | Probleme | ok | ok
T 30 13 060 03 | Réglette LED de plus de 50€ jusqu'à 200€ | U |  |  | O | [17 empty] | prix non renseigné | Probleme | ok | ok
T 30 13 060 04 | Réglette LED de plus de 100€ jusqu'à 500€ | U |  |  | O | [17 empty] | prix non renseigné | Probleme | ok | ok
[5 empty] | N | [18 empty] | ok | ok | ok
T 30 13 070 00 | Hublots |  |  |  | N | [18 empty] | ok | Probleme | ok
T 30 13 070 01 | Hublot à LED 1450 lumens | U |  |  | O | [17 empty] | prix non renseigné | Probleme | ok | ok
T 30 13 070 02 | Hublot à LED 1450 lumens avec détection de mouvement | U |  |  | O | [17 empty] | prix non renseigné | Probleme | ok | ok
T 30 13 070 03 | Hublot à LED 2000 lumens | U |  |  | O | [17 empty] | prix non renseigné | Probleme | ok | ok
T 30 13 070 04 | Hublot à LED 2000 lumens avec détection de mouvement | U |  |  | O | [17 empty] | prix non renseigné | Probleme | ok | ok
[5 empty] | N | [18 empty] | ok | ok | ok
T 30 13 080 00 | Encastré de sol |  |  |  | N | [18 empty] | ok | Probleme | ok
T 30 13 080 01 | Encastré de sol jusqu'à 100€ | U |  |  | O | [17 empty] | prix non renseigné | Probleme | ok | ok
T 30 13 080 02 | Encastré de sol de plus de 100€ jusqu'à 200€ | U |  |  | O | [17 empty] | prix non renseigné | Probleme | ok | ok
T 30 13 080 03 | Encastré de sol de plus de 200€ jusqu'à 500€ | U |  |  | O | [17 empty] | prix non renseigné | Probleme | ok | ok
[5 empty] | N | [18 empty] | ok | ok | ok
T 30 13 090 00 | Projecteurs |  |  |  | N | [18 empty] | ok | Probleme | ok
T 30 13 090 01 | Projecteur extérieur jusqu'à 1500 lm | U |  |  | O | [17 empty] | prix non renseigné | Probleme | ok | ok
T 30 13 090 02 | Projecteur extérieur de plus de 1500 lm jusqu'à 3000 lm | U |  |  | O | [17 empty] | prix non renseigné | Probleme | ok | ok
T 30 13 090 03 | Projecteur extérieur portable de type chantier | U |  |  | O | [5 empty] | / |  |  |  | / |  |  | A | / | A | A |  | prix non renseigné | Probleme | ok | ok
[5 empty] | N |  | 4 | 13 | 12 | 11 | 10 | 9 | 8 | 7 | 6 | 5 | 4 | 3 | 2 | 1 | 0 |  |  | ok | ok | ok
T 00 00 0SM 22 | Code de contrôle 22 : //A/AA |  |  |  | O | 37 | 0.00 | #VALUE! | #VALUE! | #VALUE! |  | #VALUE! | #VALUE! | #VALUE! |  | #VALUE! | #VALUE! | A |  | A | A | 22
T 30 13 090 04 | Réglage de projecteurs de stade | U |  |  | O | [17 empty] | prix non renseigné | Probleme | ok | ok
T 30 13 090 05 | Projecteur étanche à LED équivalent en lumen à un projecteur à décharge de 150 W | U |  |  | O | [17 empty] | prix non renseigné | Probleme | ok | ok
T 30 13 090 06 | Projecteur étanche à LED équivalent en lumen à un projecteur à décharge de 250 W | U |  |  | O | [17 empty] | prix non renseigné | Probleme | ok | ok
T 30 13 090 07 | Projecteur étanche à LED équivalent en lumen à un projecteur à décharge de 400 W | U |  |  | O | [17 empty] | prix non renseigné | Probleme | ok | ok
T 30 13 090 08 | Fourniture et pose de grille de défilement horizontale ou verticale tous projecteurs | U |  |  | O | [17 empty] | prix non renseigné | Probleme | ok | ok
T 30 13 090 09 | Projecteur étanche à LED 1500W à 1600W | U |  |  | O | [17 empty] | prix non renseigné | Probleme | ok | ok
T 30 13 090 10 | Boitier d'alimentation pour projecteur étanche à LED 1500W à 1600W | U |  |  | O | [17 empty] | prix non renseigné | Probleme | ok | ok
T 30 13 090 11 | Projecteur de piscine de type BVP 140 LED T35 | U |  |  | O | [17 empty] | prix non renseigné | Probleme | ok | ok
[5 empty] | N | [18 empty] | ok | ok | ok
T 30 13 100 00 | Changement de lampe à décharge pour projecteur |  |  |  | N | [18 empty] | ok | Probleme | ok
T 30 13 100 01 | Remplacement par lampe SOHP ou iodure métallique jusqu'à 400 W inclus tout culot | U |  |  | O | [17 empty] | prix non renseigné | Probleme | ok | ok
T 30 13 100 02 | Remplacement d'une platine complète d'alimentation lampe à décharge jusqu'à 400 W | U |  |  | O | [17 empty] | prix non renseigné | Probleme | ok | ok
T 30 13 100 03 | Remplacement d'un ballast seul pour lampe à décharge jusqu'à 400 W | U |  |  | O | [17 empty] | prix non renseigné | Probleme | ok | ok
T 30 13 100 04 | Remplacement d'un amorceur seul pour lampe à décharge jusqu'à 400 W | U |  |  | O | [17 empty] | prix non renseigné | Probleme | ok | ok
T 30 13 100 05 | Remplacement d'une platine complète driver pour projecteur à LED jusqu'à 400 W | U |  |  | O | [17 empty] | prix non renseigné | Probleme | ok | ok
T 30 13 100 06 | Remplacement par lampe SOHP ou iodure 1000 W tout culot | U |  |  | O | [17 empty] | prix non renseigné | Probleme | ok | ok
T 30 13 100 07 | Remplacement d'une platine complète d'alimentation lampe à décharge jusqu'à 1000 W | U |  |  | O | [17 empty] | prix non renseigné | Probleme | ok | ok
T 30 13 100 08 | Remplacement d'un ballast seul pour lampe à décharge jusqu'à 1000 W | U |  |  | O | [17 empty] | prix non renseigné | Probleme | ok | ok
T 30 13 100 09 | Remplacement d'un amorceur seul pour lampe à décharge jusqu'à 1000 W | U |  |  | O | [17 empty] | prix non renseigné | Probleme | ok | ok
T 30 13 100 10 | Remplacement par lampe à iodure métallique 1500 W ou 2000 W tout culot | U |  |  | O | [17 empty] | prix non renseigné | Probleme | ok | ok
T 30 13 100 11 | Remplacement d'une platine complète d'alimentation lampe à décharge jusqu'à 2000 W | U |  |  | O | [17 empty] | prix non renseigné | Probleme | ok | ok
T 30 13 100 12 | Remplacement d'un ballast seul pour lampe à décharge jusqu'à 2000 W | U |  |  | O | [17 empty] | prix non renseigné | Probleme | ok | ok
T 30 13 100 13 | Remplacement d'un amorceur seul pour lampe à décharge jusqu'à 2000 W | U |  |  | O | [17 empty] | prix non renseigné | Probleme | ok | ok
[5 empty] | N | [18 empty] | ok | ok | ok
T 30 13 110 00 | Luminaires architecturaux |  |  |  | N | [18 empty] | ok | Probleme | ok
T 30 13 110 01 | Luminaire architectural jusqu'à 100€ | U |  |  | O | [17 empty] | prix non renseigné | Probleme | ok | ok
T 30 13 110 02 | Luminaire architectural de plus de 100€ jusqu'à 500€ | U |  |  | O | [17 empty] | prix non renseigné | Probleme | ok | ok
T 30 13 110 03 | Luminaire architectural de plus de 500€ jusqu'à 1000€ | U |  |  | O | [17 empty] | prix non renseigné | Probleme | ok | ok
T 30 13 110 04 | Luminaire architectural de plus de 1000€ jusqu'à 1500€ | U |  |  | O | [17 empty] | prix non renseigné | Probleme | ok | ok
[5 empty] | N | [18 empty] | ok | ok | ok
[5 empty] | N | [18 empty] | ok | ok | ok
[5 empty] | N | [18 empty] | ok | ok | ok
[5 empty] | N | [18 empty] | ok | ok | ok
[5 empty] | N | [18 empty] | ok | ok | ok
[5 empty] | N | [5 empty] | / |  |  |  | / |  |  | A | / | A | A |  |  | ok | ok | ok
[5 empty] | N |  | 4 | 13 | 12 | 11 | 10 | 9 | 8 | 7 | 6 | 5 | 4 | 3 | 2 | 1 | 0 |  |  | ok | ok | ok
T 00 00 0SM 23 | Code de contrôle 23 : //A/AA |  |  |  | O | 37 | 0.00 | #VALUE! | #VALUE! | #VALUE! |  | #VALUE! | #VALUE! | #VALUE! |  | #VALUE! | #VALUE! | A |  | A | A | 23
T 30 13 120 00 | MATS |  |  |  | N | [18 empty] | ok | Probleme | ok
T 30 13 120 01 | Mât de 4,5m avec platine et lampe 70 W S0HP ou 125 W HPL | U |  |  | O | [17 empty] | prix non renseigné | Probleme | ok | ok
T 30 13 120 02 | Mât de plus de 4,5m jusqu'à 6m avec platine et lampe 70 W S0HP ou 125 W HPL | U |  |  | O | [17 empty] | prix non renseigné | Probleme | ok | ok
T 30 13 120 03 | Mât thermolaqué et anodisé protection marine de 4 à 6m | U |  |  | O | [17 empty] | prix non renseigné | Probleme | ok | ok
T 30 13 120 04 | Mat acier 10 à 16 m | U |  |  | O | [17 empty] | prix non renseigné | Probleme | ok | ok
T 30 13 120 05 | Mat acier 18 à 25 m | U |  |  | O | [17 empty] | prix non renseigné | Probleme | ok | ok
T 30 13 120 06 | Traverse/support pour 2 projecteurs | U |  |  | O | [17 empty] | prix non renseigné | Probleme | ok | ok
T 30 13 120 07 | Traverse/support pour 4 projecteurs | U |  |  | O | [17 empty] | prix non renseigné | Probleme | ok | ok
T 30 13 120 08 | Traverse/support pour 6 projecteurs | U |  |  | O | [17 empty] | prix non renseigné | Probleme | ok | ok
T 30 13 120 09 | Traverse/support pour 10 projecteurs | U |  |  | O | [17 empty] | prix non renseigné | Probleme | ok | ok
T 30 13 120 10 | Traverse/support par projecteur supplémentaire au-delà de 10 | U |  |  | O | [17 empty] | prix non renseigné | Probleme | ok | ok
T 30 13 120 11 | Echelons et ligne de vie (ens par mat, quelle que soit la hauteur du mat) | ens |  |  | O | [17 empty] | prix non renseigné | Probleme | ok | ok
T 30 13 120 12 | Passerelle de travail | U |  |  | O | [17 empty] | prix non renseigné | Probleme | ok | ok
T 30 13 120 13 | Boite de protection de type ''boitier de candelabre'' | U |  |  | O | [17 empty] | prix non renseigné | Probleme | ok | ok
T 30 13 120 14 | Massif préfabriqué quel que soit le type de mât | U |  |  | O | [17 empty] | prix non renseigné | Probleme | ok | ok
[5 empty] | O | [18 empty] | Probleme | ok | Probleme
[5 empty] | N | [18 empty] | ok | ok | ok
[5 empty] | N | [18 empty] | ok | ok | ok
T 30 14 000 00 | RESEAUX EXTERIEURS.FOURNITURE, POSE ET TOUTES SUJETIONS COMPRISES |  |  |  | N | [18 empty] | ok | Probleme | ok
[5 empty] | N | [18 empty] | ok | ok | ok
T 30 14 010 00 | Réseaux enterrés |  |  |  | N | [18 empty] | ok | Probleme | ok
T 30 14 010 01 | Fouilles ou tranchées tout terrain déblai, remblai, compactage | M3 |  |  | O | [17 empty] | prix non renseigné | Probleme | ok | ok
| et évacuation des excédents, profondeur mini 0,60 m |  |  |  | N | [18 empty] | ok | ok | ok
T 30 14 010 02 | Démolition massif béton ou rocher, y compris remblais,compactage et évacuation déblais | M3 |  |  | O | [17 empty] | prix non renseigné | Probleme | ok | ok
T 30 14 010 03 | Fourniture et pose de grillage avertisseur | ML |  |  | O | [17 empty] | prix non renseigné | Probleme | ok | ok
T 30 14 010 04 | Fourniture et pose de fourreau janoléne jusqu' à diam 90 | ML |  |  | O | [17 empty] | prix non renseigné | Probleme | ok | ok
T 30 14 010 05 | Fourniture et pose de fourreau janoléne suppérieur à diam 90, jusqu' à diam 160 | ML |  |  | O | [17 empty] | prix non renseigné | Probleme | ok | ok
T 30 14 010 06 | Fourniture et mise en place de sable (couscous grain de riz) le m3 | M3 |  |  | O | [17 empty] | prix non renseigné | Probleme | ok | ok
T 30 14 010 07 | Aiguillage de fourreau existant pour passage de câble nouveau | ML |  |  | O | [17 empty] | prix non renseigné | Probleme | ok | ok
T 30 14 010 08 | Curetage et nettoyage de chambre de tirage avec dégagement des fourreaux existants | U |  |  | O | [17 empty] | prix non renseigné | Probleme | ok | ok
[5 empty] | N | [18 empty] | ok | ok | ok
T 30 14 020 00 | Fourniture et mise en place de béton avec l'étude béton et toutes sujetions comprises |  |  |  | N | [18 empty] | ok | Probleme | ok
T 30 14 020 01 | Fourniture et mise en place de béton le m3 | M3 |  |  | O | [17 empty] | prix non renseigné | Probleme | ok | ok
T 30 14 020 02 | Fourniture et mise en place de ferraillage le kilo | kg |  |  | O | [17 empty] | prix non renseigné | Probleme | ok | ok
[5 empty] | N | [5 empty] | / |  |  |  | / |  |  | A | / | A | A |  |  | ok | ok | ok
[5 empty] | N |  | 4 | 13 | 12 | 11 | 10 | 9 | 8 | 7 | 6 | 5 | 4 | 3 | 2 | 1 | 0 |  |  | ok | ok | ok
T 00 00 0SM 24 | Code de contrôle 24 : //A/AA |  |  |  | O | 37 | 0.00 | #VALUE! | #VALUE! | #VALUE! |  | #VALUE! | #VALUE! | #VALUE! |  | #VALUE! | #VALUE! | A |  | A | A | 24
T 30 14 030 00 | Revêtement enrobé |  |  |  | N | [18 empty] | ok | Probleme | ok
T 30 14 030 01 | Fourniture et pose de revêtement à froid le m3 | M3 |  |  | O | [17 empty] | prix non renseigné | Probleme | ok | ok
T 30 14 030 02 | Fourniture et pose de revêtement à chaud le m3 | M3 |  |  | O | [17 empty] | prix non renseigné | Probleme | ok | ok
[5 empty] | N | [18 empty] | ok | ok | ok
T 30 14 040 00 | Chambre de tirage |  |  |  | N | [18 empty] | ok | Probleme | ok
T 30 14 040 01 | Chambre de tirage chaussée lourde 500x500 mm | U |  |  | O | [17 empty] | prix non renseigné | Probleme | ok | ok
T 30 14 040 02 | Chambre de tirage chaussée lourde 600x600 mm | U |  |  | O | [17 empty] | prix non renseigné | Probleme | ok | ok
T 30 14 040 03 | Chambre de tirage chaussée lourde 1200x600 mm | U |  |  | O | [17 empty] | prix non renseigné | Probleme | ok | ok
T 30 14 040 04 | Chambre de tirage chaussée lourde 1200x1200 mm | U |  |  | O | [17 empty] | prix non renseigné | Probleme | ok | ok
[5 empty] | N | [18 empty] | ok | ok | ok
T 30 14 050 00 | Câble en tranchée uniquement, direct ou sous fourreau , fourniture et pose |  |  |  | N | [18 empty] | ok | Probleme | ok
T 30 14 050 01 | Câble en tranchée R02V cuivre 3x2,5 mm² | ML |  |  | O | [17 empty] | prix non renseigné | Probleme | ok | ok
T 30 14 050 02 | Câble en tranchée R02V cuivre 5x2,5 mm² | ML |  |  | O | [17 empty] | prix non renseigné | Probleme | ok | ok
T 30 14 050 03 | Câble en tranchée R02V cuivre 5x6 mm² | ML |  |  | O | [17 empty] | prix non renseigné | Probleme | ok | ok
T 30 14 050 04 | Câble en tranchée R02V cuivre 5x10 mm² | ML |  |  | O | [17 empty] | prix non renseigné | Probleme | ok | ok
T 30 14 050 05 | Câble en tranchée R02V cuivre 5x16 mm² | ML |  |  | O | [17 empty] | prix non renseigné | Probleme | ok | ok
T 30 14 050 06 | Câble en tranchée R02V cuivre 5x25 mm² | ML |  |  | O | [17 empty] | prix non renseigné | Probleme | ok | ok
T 30 14 050 07 | Câble en tranchée R02V cuivre 5x35 mm² | ML |  |  | O | [17 empty] | prix non renseigné | Probleme | ok | ok
T 30 14 050 08 | Câble en tranchée R02V cuivre 5x50 mm² | ML |  |  | O | [17 empty] | prix non renseigné | Probleme | ok | ok
T 30 14 050 09 | Câble en tranchée R02V cuivre 5x70 mm² | ML |  |  | O | [17 empty] | prix non renseigné | Probleme | ok | ok
T 30 14 050 10 | Câble en tranchée RO2V cuivre 1x150 mm² | ML |  |  | O | [17 empty] | prix non renseigné | Probleme | ok | ok
T 30 14 050 11 | Câble en tranchée RO2V cuivre 1x240 mm² | ML |  |  | O | [17 empty] | prix non renseigné | Probleme | ok | ok
T 30 14 050 12 | Câble en tranchée SYT 7 paires 9/10 ème | ML |  |  | O | [17 empty] | prix non renseigné | Probleme | ok | ok
T 30 14 050 13 | Câble sec HTA 20KV, torsadé 50mm² | ML |  |  | O | [17 empty] | prix non renseigné | Probleme | ok | ok
[5 empty] | N | [18 empty] | ok | ok | ok
T 30 14 060 00 | Tête thermo rétractable sur câble RO2V, fourniture et pose.Toutes sujetions comprises |  |  |  | N | [18 empty] | ok | Probleme | ok
T 30 14 060 01 | Tête thermo rétractable sur câble RO2V jusqu'à 5G70 | U |  |  | O | [17 empty] | prix non renseigné | Probleme | ok | ok
T 30 14 060 02 | Tête thermo rétractable sur câble RO2V jusqu'à 5G120 | U |  |  | O | [17 empty] | prix non renseigné | Probleme | ok | ok
[5 empty] | N | [18 empty] | ok | ok | ok
T 30 14 070 00 | Poteaux bois, fourniture et pose.Toutes sujetions comprises |  |  |  | N | [18 empty] | ok | Probleme | ok
T 30 14 070 01 | Poteau bois 8 à 12 m hors sol, tout terrain y compris des pièces | U |  |  | O | [17 empty] | prix non renseigné | Probleme | ok | ok
| d'armement de type courant (queue de cochon etc... ) |  |  |  | N | [18 empty] | ok | ok | ok
[5 empty] | N | [18 empty] | ok | ok | ok
[5 empty] | N | [18 empty] | ok | ok | ok
[5 empty] | N | [5 empty] | / |  |  |  | / |  |  | A | / | A | A |  |  | ok | ok | ok
[5 empty] | N |  | 4 | 13 | 12 | 11 | 10 | 9 | 8 | 7 | 6 | 5 | 4 | 3 | 2 | 1 | 0 |  |  | ok | ok | ok
T 00 00 0SM 25 | Code de contrôle 25 : //A/AA |  |  |  | O | 37 | 0.00 | #VALUE! | #VALUE! | #VALUE! |  | #VALUE! | #VALUE! | #VALUE! |  | #VALUE! | #VALUE! | A |  | A | A | 25
T 30 14 080 00 | Câble aérien torsadé de type distribution aluminium |  |  |  | N | [18 empty] | ok | Probleme | ok
T 30 14 080 01 | Câble aérien torsadé de type distribution alu 4 x 16 mm² | ML |  |  | O | [17 empty] | prix non renseigné | Probleme | ok | ok
T 30 14 080 02 | Câble aérien torsadé de type distribution alu 4 x 25 mm² | ML |  |  | O | [17 empty] | prix non renseigné | Probleme | ok | ok
T 30 14 080 03 | Câble aérien torsadé de type distribution alu 3 x 35 + 54,6 mm² | ML |  |  | O | [17 empty] | prix non renseigné | Probleme | ok | ok
T 30 14 080 04 | Câble aérien torsadé de type distribution alu 3 x 70 + 54,6 mm² | ML |  |  | O | [17 empty] | prix non renseigné | Probleme | ok | ok
T 30 14 080 05 | Câble aérien torsadé de type distribution alu 3 x 150 + 54,6 + 2 x 16 mm² | ML |  |  | O | [17 empty] | prix non renseigné | Probleme | ok | ok
[5 empty] | N | [18 empty] | ok | ok | ok
T 30 14 090 00 | Borne aérienne de raccord cuivre alu |  |  |  | N | [18 empty] | ok | Probleme | ok
T 30 14 090 01 | Borne aérienne de raccord cuivre alu jusqu'à 35 mm² | U |  |  | O | [17 empty] | prix non renseigné | Probleme | ok | ok
T 30 14 090 02 | Borne aérienne de raccord cuivre alu supérieur à 35 mm² | U |  |  | O | [17 empty] | prix non renseigné | Probleme | ok | ok
[5 empty] | N | [18 empty] | ok | ok | ok
[5 empty] | N | [18 empty] | ok | ok | ok
T 30 15 000 00 | ECLAIRAGE SECURITE et PLANS D'EVACUATION |  |  |  | N | [18 empty] | ok | Probleme | ok
T 30 15 010 00 | Bloc Autonome d'Eclairage de Sécurité (BAES) |  |  |  | N | [18 empty] | ok | Probleme | ok
T 30 15 010 01 | B.A.E.S d'évacuation à LED flux assigné de 45 Lumens à 70 lumens | U |  |  | O | [17 empty] | prix non renseigné | Probleme | ok | ok
T 30 15 010 02 | B.A.E.S d'ambiance jusqu'à 700 lumens | U |  |  | O | [17 empty] | prix non renseigné | Probleme | ok | ok
T 30 15 010 03 | Etiquettes autocollantes d'évacuation (tout type de pictogramme) | U |  |  | O | [17 empty] | prix non renseigné | Probleme | ok | ok
T 30 15 010 04 | B.A.E.S 2 phares orientables jusqu'à 3000 Lumens | U |  |  | O | [17 empty] | prix non renseigné | Probleme | ok | ok
T 30 15 010 05 | Bloc secours portable 60 Lumens | U |  |  | O | [17 empty] | prix non renseigné | Probleme | ok | ok
T 30 15 010 06 | Bloc autonome d'éclairage BAES+BAEH à LED Sati Adressable , IP 43 | U |  |  | O | [17 empty] | prix non renseigné | Probleme | ok | ok
T 30 15 010 07 | Bloc autonome d'éclairage BAES+BAEH à LED Sati Adressable , IP 65 | U |  |  | O | [17 empty] | prix non renseigné | Probleme | ok | ok
T 30 15 010 08 | Télécommande de mise au repos des blocs (jusqu'à 50 blocs maxi) | U |  |  | O | [17 empty] | prix non renseigné | Probleme | ok | ok
T 30 15 010 09 | Télécommande de mise au repos des blocs (51 à 300 blocs maxi) | U |  |  | O | [17 empty] | prix non renseigné | Probleme | ok | ok
T 30 15 010 10 | Grille de protection pour résistance au choc IK10 pour B.A.E.S 60L | U |  |  | O | [17 empty] | prix non renseigné | Probleme | ok | ok
T 30 15 010 11 | Grille de protection pour résistance au choc IK10 pour B.A.E.S 360L | U |  |  | O | [17 empty] | prix non renseigné | Probleme | ok | ok
T 30 15 010 12 | B.A.E.S d'évacuation en drapeau | U |  |  | O | [17 empty] | prix non renseigné | Probleme | ok | ok
T 30 15 010 13 | Boite d'encastrement pour éclairage d'évacuation | U |  |  | O | [17 empty] | prix non renseigné | Probleme | ok | ok
T 30 15 010 14 | Boite d'encastrement pour bloc d'ambiance | U |  |  | O | [17 empty] | prix non renseigné | Probleme | ok | ok
T 30 15 010 15 | Plan d'évacuation sur la base de plans fournis par le maître d'ouvrage | U |  |  | O | [17 empty] | prix non renseigné | Probleme | ok | ok
T 30 15 010 16 | Plan d'évacuation sur la base d'une photo de l'ancien plan | U |  |  | O | [17 empty] | prix non renseigné | Probleme | ok | ok
T 30 15 010 17 | Plan d'évacuation sur la base d'un repérage terrain | U |  |  | O | [17 empty] | prix non renseigné | Probleme | ok | ok
[5 empty] | N | [18 empty] | ok | ok | ok
[5 empty] | N | [18 empty] | ok | ok | ok
[5 empty] | N | [18 empty] | ok | ok | ok
[5 empty] | N | [5 empty] | / |  |  |  | / |  |  | A | / | A | A |  |  | ok | ok | ok
[5 empty] | N |  | 4 | 13 | 12 | 11 | 10 | 9 | 8 | 7 | 6 | 5 | 4 | 3 | 2 | 1 | 0 |  |  | ok | ok | ok
T 00 00 0SM 26 | Code de contrôle 26 : //A/AA |  |  |  | O | 37 | 0.00 | #VALUE! | #VALUE! | #VALUE! |  | #VALUE! | #VALUE! | #VALUE! |  | #VALUE! | #VALUE! | A |  | A | A | 26
T 30 15 020 00 | Luminaire sur Source Centralisée (LSC) |  |  |  | N | [18 empty] | ok | Probleme | ok
| conforme à la norme NFC 71-802 et NF EN 60 598-2-22 en plafond ou mural |  |  |  | N | [18 empty] | ok | ok | ok
| pictogrammes et toutes sujetions comprises |  |  |  | N | [18 empty] | ok | ok | ok
T 30 15 020 01 | Luminaire sur Source Centralisée (LSC) d'évacuation 24 ou 48 V flux assigné 45 Lumens | U |  |  | O | [17 empty] | prix non renseigné | Probleme | ok | ok
T 30 15 020 02 | L.S.C d'évacuation 110 V ou 220 V continu flux assigné de 45 Lumens | U |  |  | O | [17 empty] | prix non renseigné | Probleme | ok | ok
T 30 15 020 03 | L.S.C d'ambiance 24 V ou 48 V continu flux assigné de 360 Lumens | U |  |  | O | [17 empty] | prix non renseigné | Probleme | ok | ok
T 30 15 020 04 | L.S.C d'ambiance 110 V ou 220 V continu flux assigné de 360 Lumens | U |  |  | O | [17 empty] | prix non renseigné | Probleme | ok | ok
[5 empty] | N | [18 empty] | ok | ok | ok
T 30 18 040 00 | Onduleurs - sources de sécurité - photovoltaïque |  |  |  | N | [18 empty] | ok | Probleme | ok
T 30 18 040 01 | Onduleur jusqu'à 2 kVA | U |  |  | O | [17 empty] | prix non renseigné | Probleme | ok | ok
T 30 18 040 02 | Onduleur de plus de 2 kVA jusqu'à 6 kVA | U |  |  | O | [17 empty] | prix non renseigné | Probleme | ok | ok
T 30 18 040 03 | Onduleur de plus de 6 kVA jusqu'à 12 kVA | U |  |  | O | [17 empty] | prix non renseigné | Probleme | ok | ok
T 30 18 040 04 | Onduleur de plus de 12 kVA jusqu'à 30 kVA | U |  |  | O | [17 empty] | prix non renseigné | Probleme | ok | ok
T 30 18 040 05 | Onduleur de plus de 30 kVA jusqu'à 60 kVA | U |  |  | O | [17 empty] | prix non renseigné | Probleme | ok | ok
T 30 18 040 06 | Onduleur de plus de 60 kVA jusqu'à 80 kVA | U |  |  | O | [17 empty] | prix non renseigné | Probleme | ok | ok
T 30 18 040 07 | Remplacement batteries d'un onduleur jusqu'à 2 kVA | U |  |  | O | [17 empty] | prix non renseigné | Probleme | ok | ok
T 30 18 040 08 | Remplacement batteries d'un onduleur de 2 kVA jusqu'à 6 kVA | U |  |  | O | [17 empty] | prix non renseigné | Probleme | ok | ok
T 30 18 040 09 | Remplacement batteries d'un onduleur de 6 kVA jusqu'à 12 kVA | U |  |  | O | [17 empty] | prix non renseigné | Probleme | ok | ok
T 30 18 040 10 | Remplacement batteries d'un onduleur de 12 kVA jusqu'à 30 kVA | U |  |  | O | [17 empty] | prix non renseigné | Probleme | ok | ok
T 30 18 040 11 | Remplacement batteries d'un onduleur de 30 kVA jusqu'à 60 kVA | U |  |  | O | [17 empty] | prix non renseigné | Probleme | ok | ok
T 30 18 040 12 | Remplacement batteries d'un onduleur de 60 kVA jusqu'à 80 kVA | U |  |  | O | [17 empty] | prix non renseigné | Probleme | ok | ok
T 30 18 040 13 | Carte de communication WEB / SNMP | U |  |  | O | [17 empty] | prix non renseigné | Probleme | ok | ok
T 30 18 040 14 | Source centrale de sécurité 30 kVA | U |  |  | O | [17 empty] | prix non renseigné | Probleme | ok | ok
T 30 18 040 15 | Source centrale de sécurité de plus de 30 kVA jusqu'à 100 kVA | U |  |  | O | [17 empty] | prix non renseigné | Probleme | ok | ok
T 30 18 040 16 | Source centrale de sécurité de plus de 100 kVA jusqu'à 200 kVA | U |  |  | O | [17 empty] | prix non renseigné | Probleme | ok | ok
T 30 18 040 17 | Remplacement de panneaux photovoltaïques | m² |  |  | O | [17 empty] | prix non renseigné | Probleme | ok | ok
T 30 18 040 18 | Nettoyage de panneaux photovoltaïques | m² |  |  | O | [17 empty] | prix non renseigné | Probleme | ok | ok
[5 empty] | N | [18 empty] | ok | ok | ok
[5 empty] | N | [18 empty] | ok | ok | ok
[5 empty] | N | [18 empty] | ok | ok | ok
[5 empty] | N | [18 empty] | ok | ok | ok
[5 empty] | N | [18 empty] | ok | ok | ok
[5 empty] | N | [18 empty] | ok | ok | ok
[5 empty] | N | [18 empty] | ok | ok | ok
[5 empty] | N | [5 empty] | / |  |  |  | / |  |  | A | / | A | A |  |  | ok | ok | ok
[5 empty] | N |  | 4 | 13 | 12 | 11 | 10 | 9 | 8 | 7 | 6 | 5 | 4 | 3 | 2 | 1 | 0 |  |  | ok | ok | ok
T 00 00 0SM 27 | Code de contrôle 27 : //A/AA |  |  |  | O | 37 | 0.00 | #VALUE! | #VALUE! | #VALUE! |  | #VALUE! | #VALUE! | #VALUE! |  | #VALUE! | #VALUE! | A |  | A | A | 27
T 30 19 000 00 | CHAUFFAGE ELECTRIQUE |  |  |  | N | [18 empty] | ok | Probleme | ok
T 30 19 010 00 | Chauffage électrique |  |  |  | N | [18 empty] | ok | Probleme | ok
T 30 19 010 01 | Convecteur jusqu'à 1000 W | U |  |  | O | [17 empty] | prix non renseigné | Probleme | ok | ok
T 30 19 010 02 | Convecteur de plus de 1000 W jusqu'à 1500 W | U |  |  | O | [17 empty] | prix non renseigné | Probleme | ok | ok
T 30 19 010 03 | Convecteur de plus de 1500 W jusqu'à 2000 W | U |  |  | O | [17 empty] | prix non renseigné | Probleme | ok | ok
T 30 19 010 04 | Panneau rayonnant électrique jusqu'à 1000 W | U |  |  | O | [17 empty] | prix non renseigné | Probleme | ok | ok
T 30 19 010 05 | Panneau rayonnant électrique de plus de 1000 W jusqu'à 1500 W | U |  |  | O | [17 empty] | prix non renseigné | Probleme | ok | ok
T 30 19 010 06 | Panneau rayonnant électrique de plus de 1500 W jusqu'à 2000 W | U |  |  | O | [17 empty] | prix non renseigné | Probleme | ok | ok
T 30 19 010 07 | Radiateur électrique à inertie jusqu'à 1000 W | U |  |  | O | [17 empty] | prix non renseigné | Probleme | ok | ok
T 30 19 010 08 | Radiateur électrique à inertie de plus de 1000 W jusqu'à 1500 W | U |  |  | O | [17 empty] | prix non renseigné | Probleme | ok | ok
T 30 19 010 09 | Radiateur électrique à inertie de plus de 1500 W jusqu'à 2000 W | U |  |  | O | [17 empty] | prix non renseigné | Probleme | ok | ok
T 30 19 010 10 | Radiateur électrique à inertie de plus de 2000 W jusqu'à 2500 W | U |  |  | O | [17 empty] | prix non renseigné | Probleme | ok | ok
T 30 19 010 11 | Aérotherme électrique à 2 allures 8000/12000 W ou 10000/15000 W | U |  |  | O | [17 empty] | prix non renseigné | Probleme | ok | ok
T 30 19 010 12 | Aérotherme électrique à 2 allures 9000/18000 W ou 12000/24000 W | U |  |  | O | [17 empty] | prix non renseigné | Probleme | ok | ok
T 30 19 010 13 | Boîtier de commande d'aérotherme électrique 2 allures | U |  |  | O | [17 empty] | prix non renseigné | Probleme | ok | ok
T 30 19 010 14 | Aérotherme électrique jusqu'à 4500 W | U |  |  | O | [17 empty] | prix non renseigné | Probleme | ok | ok
T 30 19 010 15 | Aérotherme électrique de plus de 4500 W jusqu'à 6000 W | U |  |  | O | [17 empty] | prix non renseigné | Probleme | ok | ok
T 30 19 010 16 | Boîtier thermostat pour aérotherme1 allure | U |  |  | O | [17 empty] | prix non renseigné | Probleme | ok | ok
T 30 19 010 17 | Radiateur soufflant jusqu'à 2000 W | U |  |  | O | [17 empty] | prix non renseigné | Probleme | ok | ok
T 30 19 010 18 | Convecteur pour petite enfance jusqu'à 1500 W | U |  |  | O | [17 empty] | prix non renseigné | Probleme | ok | ok
T 30 19 010 19 | Convecteur pour petite enfance de plus de 1500 W jusqu'à 2500 W | U |  |  | O | [17 empty] | prix non renseigné | Probleme | ok | ok
T 30 19 010 20 | Cassette chauffante jusqu'à 600 W | U |  |  | O | [17 empty] | prix non renseigné | Probleme | ok | ok
T 30 19 010 21 | Panneau rayonnant industriel 1800 W | U |  |  | O | [17 empty] | prix non renseigné | Probleme | ok | ok
T 30 19 010 22 | Panneau rayonnant industriel 2400 W | U |  |  | O | [17 empty] | prix non renseigné | Probleme | ok | ok
T 30 19 010 23 | Radiateur soufflant industriel jusqu'à 3000 W | U |  |  | O | [17 empty] | prix non renseigné | Probleme | ok | ok
T 30 19 010 24 | Radiateur soufflant industriel de plus de 3000 W jusqu'à 15000 W | U |  |  | O | [17 empty] | prix non renseigné | Probleme | ok | ok
T 30 19 010 25 | Chauffage de sol | m² |  |  | O | [17 empty] | prix non renseigné | Probleme | ok | ok
T 30 19 010 26 | Sèche mains automatique | U |  |  | O | [17 empty] | prix non renseigné | Probleme | ok | ok
T 30 19 010 27 | Sèche cheveux | U |  |  | O | [17 empty] | prix non renseigné | Probleme | ok | ok
T 30 19 010 28 | Ventilateur de plafond | U |  |  | O | [17 empty] | prix non renseigné | Probleme | ok | ok
T 30 19 010 29 | Boitier de commande pour ventilateur de plafond | U |  |  | O | [17 empty] | prix non renseigné | Probleme | ok | ok
[5 empty] | N | [18 empty] | ok | ok | ok
[5 empty] | N | [18 empty] | ok | ok | ok
[5 empty] | N | [18 empty] | ok | ok | ok
[5 empty] | N | [5 empty] | / |  |  |  | / |  |  | A | / | A | A |  |  | ok | ok | ok
[5 empty] | N |  | 4 | 13 | 12 | 11 | 10 | 9 | 8 | 7 | 6 | 5 | 4 | 3 | 2 | 1 | 0 |  |  | ok | ok | ok
T 00 00 0SM 28 | Code de contrôle 28 : //A/AA |  |  |  | O | 37 | 0.00 | #VALUE! | #VALUE! | #VALUE! |  | #VALUE! | #VALUE! | #VALUE! |  | #VALUE! | #VALUE! | A |  | A | A | 28
T 30 19 020 00 | Gestion du chauffage électrique |  |  |  | N | [18 empty] | ok | Probleme | ok
T 30 19 020 01 | Thermostat électronique programmable | U |  |  | O | [17 empty] | prix non renseigné | Probleme | ok | ok
T 30 19 020 02 | Thermostat à sonde résiliente pour chauffage rayonnant | U |  |  | O | [17 empty] | prix non renseigné | Probleme | ok | ok
T 30 19 020 03 | Centrale de programmation 1 zone | U |  |  | O | [17 empty] | prix non renseigné | Probleme | ok | ok
T 30 19 020 04 | Centrale de programmation 3 zones, avec delestage inclus | U |  |  | O | [17 empty] | prix non renseigné | Probleme | ok | ok
T 30 19 020 05 | sonde d'ambiance | U |  |  | O | [17 empty] | prix non renseigné | Probleme | ok | ok
[5 empty] | N | [18 empty] | ok | ok | ok
[5 empty] | N | [18 empty] | ok | ok | ok
[5 empty] | N | [18 empty] | ok | ok | ok
[5 empty] | N | [18 empty] | ok | ok | ok
[5 empty] | N | [18 empty] | ok | ok | ok
[5 empty] | N | [18 empty] | ok | ok | ok
[5 empty] | N | [18 empty] | ok | ok | ok
[5 empty] | N | [18 empty] | ok | ok | ok
[5 empty] | N | [18 empty] | ok | ok | ok
[5 empty] | N | [18 empty] | ok | ok | ok
T 30 20 000 00 | TRAVAUX HAUTE TENSION (HTA) fourniture et pose,toutes sujetions comprises |  |  |  | N | [18 empty] | ok | Probleme | ok
[5 empty] | N | [18 empty] | ok | ok | ok
T 30 20 010 00 | Poste de transformation, fourniture et pose,toutes sujetions comprises |  |  |  | N | [18 empty] | ok | Probleme | ok
T 30 20 010 01 | Opération de consignation cellule HTA | ENS |  |  | O | [17 empty] | prix non renseigné | Probleme | ok | ok
T 30 20 010 02 | Opération de déconsignation cellule HTA | ENS |  |  | O | [17 empty] | prix non renseigné | Probleme | ok | ok
T 30 20 010 03 | Opération de manœuvre, dépoussièrage, graissage et révision d'une cellule HTA | ENS |  |  | O | [17 empty] | prix non renseigné | Probleme | ok | ok
T 30 20 010 04 | Analyse de PCB avec remise rapport | ENS |  |  | O | [17 empty] | prix non renseigné | Probleme | ok | ok
T 30 20 010 05 | Expertise, Analyse, mesure d'isolement de transformateur HTA | ENS |  |  | O | [17 empty] | prix non renseigné | Probleme | ok | ok
T 30 20 010 06 | Analyse d'Huile et remplacement sels du déshydrateur | U |  |  | O | [17 empty] | prix non renseigné | Probleme | ok | ok
T 30 20 010 07 | Evacuation et déstruction transformateur PCB 250 à 400 KVA (certificat dépollut° fourni) | U |  |  | O | [17 empty] | prix non renseigné | Probleme | ok | ok
T 30 20 010 08 | Evacuation et déstruction transformateur PCB 630 à 1000KVA (certificat dépollut° fourni) | U |  |  | O | [17 empty] | prix non renseigné | Probleme | ok | ok
T 30 20 010 09 | Tores pour comptage BT tout type | U |  |  | O | [17 empty] | prix non renseigné | Probleme | ok | ok
T 30 20 010 10 | Capot BT plombable en sortie de transformateur (protection des tores) | U |  |  | O | [17 empty] | prix non renseigné | Probleme | ok | ok
T 30 20 010 11 | Cellule interrupteur HTA | U |  |  | O | [17 empty] | prix non renseigné | Probleme | ok | ok
T 30 20 010 12 | Cellule Interrupteur Fusibles associés | U |  |  | O | [17 empty] | prix non renseigné | Probleme | ok | ok
T 30 20 010 13 | Cellule protection Disjoncteur à double sectionnement | U |  |  | O | [17 empty] | prix non renseigné | Probleme | ok | ok
T 30 20 010 14 | Cellule comptage HTA | U |  |  | O | [17 empty] | prix non renseigné | Probleme | ok | ok
T 30 20 010 15 | Caisson d'adaptation entre 2 cellules de série différente | U |  |  | O | [17 empty] | prix non renseigné | Probleme | ok | ok
T 30 20 010 16 | Relais de protection homopolaire | U |  |  | O | [5 empty] | / |  |  |  | / |  |  | A | / | A | A |  | prix non renseigné | Probleme | ok | ok
T 30 20 010 17 | Relai de protection DMCR pour transformateur seul | U |  |  | O |  | 4 | 13 | 12 | 11 | 10 | 9 | 8 | 7 | 6 | 5 | 4 | 3 | 2 | 1 | 0 |  | prix non renseigné | Probleme | ok | ok
T 00 00 0SM 29 | Code de contrôle 29 : //A/AA |  |  |  | O | 37 | 0.00 | #VALUE! | #VALUE! | #VALUE! |  | #VALUE! | #VALUE! | #VALUE! |  | #VALUE! | #VALUE! | A |  | A | A | 29
T 30 20 010 18 | Vérification et resserrage des bornes (forfait par armoire) | U |  |  | O | [17 empty] | prix non renseigné | Probleme | ok | ok
T 30 20 010 19 | Dépoussiérage (forfait par armoire) | U |  |  | O | [17 empty] | prix non renseigné | Probleme | ok | ok
T 30 20 010 20 | Fusible HTA 6.3 A (avec reprise des anciens en cas de changement) | U |  |  | O | [17 empty] | prix non renseigné | Probleme | ok | ok
T 30 20 010 21 | Fusible HTA 16 A (avec reprise des anciens en cas de changement) | U |  |  | O | [17 empty] | prix non renseigné | Probleme | ok | ok
T 30 20 010 22 | Fusible HTA 31.5 A (avec reprise des anciens en cas de changement) | U |  |  | O | [17 empty] | prix non renseigné | Probleme | ok | ok
T 30 20 010 23 | Fusible HTA 43 A (avec reprise des anciens en cas de changement) | U |  |  | O | [17 empty] | prix non renseigné | Probleme | ok | ok
T 30 20 010 24 | Fusible HTA 63 A (avec reprise des anciens en cas de changement) | U |  |  | O | [17 empty] | prix non renseigné | Probleme | ok | ok
T 30 20 010 25 | Ratelier pour 3 fusibles | U |  |  | O | [17 empty] | prix non renseigné | Probleme | ok | ok
T 30 20 010 26 | Câbles sec isolé 20 KV, unipolaire 25mm | U |  |  | O | [17 empty] | prix non renseigné | Probleme | ok | ok
T 30 20 010 27 | Câbles sec isolé 20 KV, unipolaire 35 mm | U |  |  | O | [17 empty] | prix non renseigné | Probleme | ok | ok
T 30 20 010 28 | Cosse HTA pour câble sec, et capotage isolant | U |  |  | O | [17 empty] | prix non renseigné | Probleme | ok | ok
T 30 20 010 29 | Extrémité HTA embrochables | U |  |  | O | [17 empty] | prix non renseigné | Probleme | ok | ok
T 30 20 010 30 | Transformateur neuf et non recyclé 20 KV B2 isolement Huile de 400 KVA | U |  |  | O | [17 empty] | prix non renseigné | Probleme | ok | ok
T 30 20 010 31 | Transformateur neuf et non recyclé 20 KV B2 isolement Huile de 630 KVA | U |  |  | O | [17 empty] | prix non renseigné | Probleme | ok | ok
T 30 20 010 32 | Transformateur neuf et non recyclé 20 KV B2 isolement Huile de 1000 KVA | U |  |  | O | [17 empty] | prix non renseigné | Probleme | ok | ok
T 30 20 010 33 | Transformateur neuf et non recyclé 20 KV B2 isolement Huile de 1250 KVA | U |  |  | O | [17 empty] | prix non renseigné | Probleme | ok | ok
T 30 20 010 34 | Transformateur 20 KV B2 isolement Sec de 630 KVA | U |  |  | O | [17 empty] | prix non renseigné | Probleme | ok | ok
T 30 20 010 35 | Transformateur 20 KV B2 isolement Sec de 1000 KVA | U |  |  | O | [17 empty] | prix non renseigné | Probleme | ok | ok
T 30 20 010 36 | Paire de gants isolants toutes tensions | U |  |  | O | [17 empty] | prix non renseigné | Probleme | ok | ok
T 30 20 010 37 | Boite à talc pour gants isolants | U |  |  | O | [17 empty] | prix non renseigné | Probleme | ok | ok
T 30 20 010 38 | Tabouret isolant | U |  |  | O | [17 empty] | prix non renseigné | Probleme | ok | ok
T 30 20 010 39 | Perche à corps | U |  |  | O | [17 empty] | prix non renseigné | Probleme | ok | ok
T 30 20 010 40 | Pancarte extérieure PR10 | U |  |  | O | [17 empty] | prix non renseigné | Probleme | ok | ok
T 30 20 010 41 | Affiche "soins aux électrisés" | U |  |  | O | [17 empty] | prix non renseigné | Probleme | ok | ok
T 30 20 010 42 | Panneau triangulaire T10"éclair électrique" | U |  |  | O | [17 empty] | prix non renseigné | Probleme | ok | ok
T 30 20 010 43 | Plage cuivre de mise à la terre (HTA) | U |  |  | O | [17 empty] | prix non renseigné | Probleme | ok | ok
[5 empty] | N | [18 empty] | ok | ok | ok
T 30 20 020 01 | Batterie de condensateurs sans disjoncteur de 7,5 à 25 KVAR | U |  |  | O | [17 empty] | prix non renseigné | Probleme | ok | ok
T 30 20 020 02 | Batterie de condensateurs sans disjoncteur de 27,5 à 40 KVAR | U |  |  | O | [17 empty] | prix non renseigné | Probleme | ok | ok
T 30 20 020 03 | Batterie de condensateurs sans disjoncteur de 45 à 55 KVAR | U |  |  | O | [17 empty] | prix non renseigné | Probleme | ok | ok
T 30 20 020 04 | Batterie de condensateurs sans disjoncteur de 60 à 80 KVAR | U |  |  | O | [17 empty] | prix non renseigné | Probleme | ok | ok
T 30 20 020 05 | Batterie de condensateurs sans disjoncteur de 90 à 120 KVAR | U |  |  | O | [17 empty] | prix non renseigné | Probleme | ok | ok
T 30 20 020 06 | Batterie de condensateurs sans disjoncteur de 125 à 150 KVAR | U |  |  | O | [17 empty] | prix non renseigné | Probleme | ok | ok
T 30 20 020 07 | Batterie de condensateurs sans disjoncteur de 155 à 200 KVAR | U |  |  | O | [17 empty] | prix non renseigné | Probleme | ok | ok
T 30 20 020 08 | Condensateur jusqu'à 10 KVAR | U |  |  | O | [5 empty] | / |  |  |  | / |  |  | A | / | A | A |  | prix non renseigné | Probleme | ok | ok
T 30 20 020 09 | Condensateur au dessus de 10 KVAR jusqu'à 20 KVAR | U |  |  | O |  | 4 | 13 | 12 | 11 | 10 | 9 | 8 | 7 | 6 | 5 | 4 | 3 | 2 | 1 | 0 |  | prix non renseigné | Probleme | ok | ok
T 00 00 0SM 30 | Code de contrôle 30 : //A/AA |  |  |  | O | 37 | 0.00 | #VALUE! | #VALUE! | #VALUE! |  | #VALUE! | #VALUE! | #VALUE! |  | #VALUE! | #VALUE! | A |  | A | A | 30
T 30 22 010 00 | PRESTATIONS D'EXPERTISES |  |  |  | N | [18 empty] | ok | Probleme | ok
T 30 22 010 01 | Prestations intellectuelles d'1 technicien pour 1 heure | U |  |  | O | [17 empty] | prix non renseigné | Probleme | ok | ok
T 30 22 010 02 | Prestations intellectuelles d'1 technicien et d'1 aide ouvrier pour 1 heure | U |  |  | O | [17 empty] | prix non renseigné | Probleme | ok | ok
T 30 22 010 03 | Prestations intellectuelles d'1 technicien pour une 1/2 journee | U |  |  | O | [17 empty] | prix non renseigné | Probleme | ok | ok
T 30 22 010 04 | Prestations intellectuelles d'1 technicien et d'1 aide ouvrier pour une 1/2 journee | U |  |  | O | [17 empty] | prix non renseigné | Probleme | ok | ok
[5 empty] | N | [18 empty] | ok | ok | ok
T 30 22 020 00 | Thermographie |  |  |  | N | [18 empty] | ok | Probleme | ok
T 30 22 020 01 | Rapport thermographique en BT | U |  |  | O | [17 empty] | prix non renseigné | Probleme | ok | ok
T 30 22 020 02 | Rapport thermographique en HT | U |  |  | O | [17 empty] | prix non renseigné | Probleme | ok | ok
T 30 22 020 03 | Rapport thermographique pour un élément électrique | U |  |  | O | [17 empty] | prix non renseigné | Probleme | ok | ok
[5 empty] | N | [18 empty] | ok | ok | ok
T 30 22 030 00 | Consignation / Déconsignation en BT |  |  |  | N | [18 empty] | ok | Probleme | ok
T 30 22 030 01 | Consignation d'une installation | U |  |  | O | [17 empty] | prix non renseigné | Probleme | ok | ok
T 30 22 030 02 | Déconsignation d'une installation | U |  |  | O | [17 empty] | prix non renseigné | Probleme | ok | ok
[5 empty] | N | [18 empty] | ok | ok | ok
T 30 22 040 00 | Analyse et repérage de réseaux |  |  |  | N | [18 empty] | ok | Probleme | ok
T 30 22 040 01 | Forfait d'analyse de réseau | U |  |  | O | [17 empty] | prix non renseigné | Probleme | ok | ok
T 30 22 040 02 | Forfait de répérage de réseaux | U |  |  | O | [17 empty] | prix non renseigné | Probleme | ok | ok
[5 empty] | N | [18 empty] | ok | ok | ok
[5 empty] | N | [18 empty] | ok | ok | ok
[5 empty] | N | [18 empty] | ok | ok | ok
[5 empty] | N | [18 empty] | ok | ok | ok
[5 empty] | N | [18 empty] | ok | ok | ok
[5 empty] | N | [18 empty] | ok | ok | ok
[5 empty] | N | [18 empty] | ok | ok | ok
[5 empty] | N | [18 empty] | ok | ok | ok
[5 empty] | N | [18 empty] | ok | ok | ok
[5 empty] | N | [18 empty] | ok | ok | ok
[5 empty] | N | [18 empty] | ok | ok | ok
[5 empty] | N | [18 empty] | ok | ok | ok
[5 empty] | N | [18 empty] | ok | ok | ok
[5 empty] | N | [18 empty] | ok | ok | ok
[5 empty] | N | [18 empty] | ok | ok | ok
[5 empty] | N | [18 empty] | ok | ok | ok
[5 empty] | N | [5 empty] | / |  |  |  | / |  |  | A | / | A | A |  |  | ok | ok | ok
[5 empty] | N |  | 4 | 13 | 12 | 11 | 10 | 9 | 8 | 7 | 6 | 5 | 4 | 3 | 2 | 1 | 0 |  |  | ok | ok | ok
T 00 00 0SM 31 | Code de contrôle 31 : //A/AA |  |  |  | O | 37 | 0.00 | #VALUE! | #VALUE! | #VALUE! |  | #VALUE! | #VALUE! | #VALUE! |  | #VALUE! | #VALUE! | A |  | A | A | 31
| FORFAITS D'INTERVENTION POUR LA DEPOSE OU LA REPOSE DE MATERIEL |  |  |  | N | [18 empty] | ok | ok | ok
| DE 6H À 22 H DU LUNDI AU SAMEDI |  |  |  | N | [18 empty] | ok | ok | ok
| TOUTES SUJETIONS COMPRISES (hors prestations de fourniture et pose) |  |  |  | N | [18 empty] | ok | ok | ok
T 30 22 050 00 | Dépose ou repose d'un disjoncteur de branchement ou de puissance |  |  |  | N | [18 empty] | ok | Probleme | ok
T 30 22 050 01 | Dépose ou repose disjoncteur de branchement tarif B ou J tout type, tout calibre bipolaire | U |  |  | O | [17 empty] | prix non renseigné | Probleme | ok | ok
T 30 22 050 02 | Dépose ou repose disjoncteur de branchement tarif B ou J tout type,tout calibre tétrapolaire | U |  |  | O | [17 empty] | prix non renseigné | Probleme | ok | ok
T 30 22 050 03 | Dépose ou repose d'un Panneau de contrôle tarif bleu complet équipé tout type | U |  |  | O | [17 empty] | prix non renseigné | Probleme | ok | ok
T 30 22 050 04 | Dépose ou repose d'un disjoncteur de puissance 100 A à 630 A tout type tétrapolaire | U |  |  | O | [17 empty] | prix non renseigné | Probleme | ok | ok
T 30 22 050 05 | Dépose ou repose d'un disjoncteur de puissance 1000 A ou 1250 A tout type tétrapolaire | U |  |  | O | [17 empty] | prix non renseigné | Probleme | ok | ok
[5 empty] | N | [18 empty] | ok | ok | ok
[5 empty] | N | [18 empty] | ok | ok | ok
[5 empty] | N | [18 empty] | ok | ok | ok
T 30 22 070 00 | Dépose ou repose d'un équipement modulaire tout type ( disjoncteur,DDR,sectionneur, |  |  |  | N | [18 empty] | ok | Probleme | ok
| contacteur,relais,minuterie, minuterie,horloge,parafoudre etc…) |  |  |  | N | [18 empty] | ok | ok | ok
T 30 22 070 01 | Dépose ou repose d'équipement modulaire tout type et calibre raccordé jusqu'à 4 bornes | U |  |  | O | [17 empty] | prix non renseigné | Probleme | ok | ok
T 30 22 070 02 | Dépose ou repose d'équipement modulaire tout type et calibre raccordé de 5 à 10 bornes | U |  |  | O | [17 empty] | prix non renseigné | Probleme | ok | ok
[5 empty] | N | [18 empty] | ok | ok | ok
T 30 22 080 00 | Dépose ou repose d'un arrêt d'urgence |  |  |  | N | [18 empty] | ok | Probleme | ok
T 30 22 080 01 | Dépose ou repose d'un arrêt d'urgence bris de glace | U |  |  | O | [17 empty] | prix non renseigné | Probleme | ok | ok
T 30 22 080 02 | Dépose ou repose d'un arrêt d'urgence coffret chaufferie | U |  |  | O | [17 empty] | prix non renseigné | Probleme | ok | ok
[5 empty] | N | [18 empty] | ok | ok | ok
T 30 22 090 00 | Dépose ou repose d'un détecteur de mouvement ou de présence |  |  |  | N | [18 empty] | ok | Probleme | ok
T 30 22 090 01 | Dépose ou repose de détecteurs de présence ou de mouvement en plafond tout type | U |  |  | O | [17 empty] | prix non renseigné | Probleme | ok | ok
T 30 22 090 02 | Dépose ou repose de détecteurs de présence ou de mouvement mural tout type | U |  |  | O | [17 empty] | prix non renseigné | Probleme | ok | ok
[5 empty] | N | [18 empty] | ok | ok | ok
T 30 22 100 00 | Dépose ou repose d'éléments de paratonnerre |  |  |  | N | [18 empty] | ok | Probleme | ok
T 30 22 100 01 | Dépose ou repose de paratonnerre à tige et son mât rallonge tout type | ENS |  |  | O | [17 empty] | prix non renseigné | Probleme | ok | ok
T 30 22 100 02 | Dépose ou repose du conducteur de descente ou de toiture tout type | ML |  |  | O | [17 empty] | prix non renseigné | Probleme | ok | ok
T 30 22 100 03 | Dépose ou repose d'une pointe de choc (cage maillée ) | U |  |  | O | [17 empty] | prix non renseigné | Probleme | ok | ok
T 30 22 100 04 | Dépose ou repose d'un compteur de coup de foudre | U |  |  | O | [17 empty] | prix non renseigné | Probleme | ok | ok
T 30 22 100 05 | Dépose ou repose d'une barette de coupure ou joint de contrôle | U |  |  | O | [17 empty] | prix non renseigné | Probleme | ok | ok
[5 empty] | N | [18 empty] | ok | ok | ok
[5 empty] | N | [18 empty] | ok | ok | ok
[5 empty] | N | [18 empty] | ok | ok | ok
[5 empty] | N | [5 empty] | / |  |  |  | / |  |  | A | / | A | A |  |  | ok | ok | ok
[5 empty] | N |  | 4 | 13 | 12 | 11 | 10 | 9 | 8 | 7 | 6 | 5 | 4 | 3 | 2 | 1 | 0 |  |  | ok | ok | ok
T 00 00 0SM 32 | Code de contrôle 32 : //A/AA |  |  |  | O | 37 | 0.00 | #VALUE! | #VALUE! | #VALUE! |  | #VALUE! | #VALUE! | #VALUE! |  | #VALUE! | #VALUE! | A |  | A | A | 32
T 30 22 110 00 | Dépose ou repose de tableaux et coffrets |  |  |  | N | [18 empty] | ok | Probleme | ok
T 30 22 110 01 | Dépose ou repose de coffret ou armoire complète saillie ou tableau | U |  |  | O | [17 empty] | prix non renseigné | Probleme | ok | ok
| y compris si équipé d'appareillages, jusqu' à 0,25 m² de surface |  |  |  | N | [18 empty] | ok | ok | ok
T 30 22 110 02 | Dépose ou repose de coffret ou armoire complète saillie ou tableau, | U |  |  | O | [17 empty] | prix non renseigné | Probleme | ok | ok
| y compris si équipé d'appareillages, de surface > 0,25 m2² |  |  |  | N | [18 empty] | ok | ok | ok
T 30 22 110 03 | Dépose de tableau complet encastré jusqu'à 0,25 m² de surface avec rebouchage | U |  |  | O | [17 empty] | prix non renseigné | Probleme | ok | ok
| de l'encastrement y compris raccord soigné |  |  |  | N | [18 empty] | ok | ok | ok
T 30 22 110 04 | Dépose de tableau encastré de surface supérieure à 0,25 m² avec rebouchage | U |  |  | O | [17 empty] | prix non renseigné | Probleme | ok | ok
| de l'encastrement y compris raccord soigné |  |  |  | N | [18 empty] | ok | ok | ok
T 30 22 110 05 | Dépose de coffret tarif jaune avec rebouchage et refection de l'enrobé si necessaire | U |  |  | O | [17 empty] | prix non renseigné | Probleme | ok | ok
T 30 22 110 06 | Dépose ou repose d'un appareillage modulaire, y compris fileries jusqu'aux borniers, | U |  |  | O | [17 empty] | prix non renseigné | Probleme | ok | ok
| sans dépose/repose du tableau |  |  |  | N | [18 empty] | ok | ok | ok
[5 empty] | N | [18 empty] | ok | ok | ok
T 30 22 120 00 | Dépose ou repose de fils et câbles |  |  |  | N | [18 empty] | ok | Probleme | ok
T 30 22 120 01 | Dépose ou repose câble mono ou multiconducteur tout type jusqu'à 10 mm diam. extérieur | ML |  |  | O | [17 empty] | prix non renseigné | Probleme | ok | ok
T 30 22 120 02 | Dépose ou repose câble mono ou multiconducteur tout type de 11 à 25 mm diam.extérieur | ML |  |  | O | [17 empty] | prix non renseigné | Probleme | ok | ok
T 30 22 120 03 | Dépose ou repose câble mono ou multiconducteur tout type de 26 à 40 mm diam.extérieur | ML |  |  | O | [17 empty] | prix non renseigné | Probleme | ok | ok
T 30 22 120 04 | Dépose ou repose câble mono ou multiconducteur tout type > 40 mm diam.extérieur | ML |  |  | O | [17 empty] | prix non renseigné | Probleme | ok | ok
[5 empty] | N | [18 empty] | ok | ok | ok
T 30 22 130 00 | Dépose ou repose de conduits |  |  |  | N | [18 empty] | ok | Probleme | ok
T 30 22 130 01 | Dépose ou repose de tube rigide IRO ou MRB diamètre de 16 à 32 mm | ML |  |  | O | [17 empty] | prix non renseigné | Probleme | ok | ok
T 30 22 130 02 | Dépose ou repose de tube rigide IRO ou MRB diamètre de 40 à 63 mm | ML |  |  | O | [17 empty] | prix non renseigné | Probleme | ok | ok
T 30 22 130 03 | Dépose ou repose de tube cintrable diamètre de 16 à 32 mm | ML |  |  | O | [17 empty] | prix non renseigné | Probleme | ok | ok
T 30 22 130 04 | Dépose ou repose de tube cintrable diamètre de 40 à 63 mm | ML |  |  | O | [17 empty] | prix non renseigné | Probleme | ok | ok
T 30 22 130 05 | Dépose ou repose de moulure, plinthe goulotte ou conduit tout type et dimensions | ML |  |  | O | [17 empty] | prix non renseigné | Probleme | ok | ok
| avec fixations et raccord de plâtre compris |  |  |  | N | [18 empty] | ok | ok | ok
T 30 22 130 06 | Dépose ou repose de chemin de cable tout type et matériaux jusqu' à 125 mm de large | ML |  |  | O | [17 empty] | prix non renseigné | Probleme | ok | ok
T 30 22 130 07 | Dépose ou repose de chemin de cable tout type et matériaux de 130 à 300 mm de large | ML |  |  | O | [17 empty] | prix non renseigné | Probleme | ok | ok
T 30 22 130 08 | Dépose ou repose de chemin de cable tout type et matériaux supérieur à 300 mm de large | ML |  |  | O | [17 empty] | prix non renseigné | Probleme | ok | ok
T 30 22 130 09 | Dépose ou repose de goulotte | ML |  |  | O | [17 empty] | prix non renseigné | Probleme | ok | ok
[5 empty] | N | [18 empty] | ok | ok | ok
T 30 22 140 00 | Dépose ou repose de boîtes de dérivation |  |  |  | N | [18 empty] | ok | Probleme | ok
T 30 22 140 01 | Dépose ou repose de boîte de dérivation tout type et dimensions. | U |  |  | O | [17 empty] | prix non renseigné | Probleme | ok | ok
[5 empty] | N | [18 empty] | ok | ok | ok
T 30 22 150 00 | Dépose ou repose de boîtes d'appareillage |  |  |  | N | [5 empty] | / |  |  |  | / |  |  | A | / | A | A |  |  | ok | Probleme | ok
T 30 22 150 01 | Dépose ou repose de petits appareillages tout type (douille,mécanisme interrupteur,PC,etc) | U |  |  | O |  | 4 | 13 | 12 | 11 | 10 | 9 | 8 | 7 | 6 | 5 | 4 | 3 | 2 | 1 | 0 |  | prix non renseigné | Probleme | ok | ok
T 00 00 0SM 33 | Code de contrôle 33 : //A/AA |  |  |  | O | 37 | 0.00 | #VALUE! | #VALUE! | #VALUE! |  | #VALUE! | #VALUE! | #VALUE! |  | #VALUE! | #VALUE! | A |  | A | A | 33
T 30 22 160 00 | Dépose ou repose de boîtes de luminaire |  |  |  | N | [18 empty] | ok | Probleme | ok
T 30 22 160 01 | Dépose ou repose de spot encastré avec transformateur associé tout type | U |  |  | O | [17 empty] | prix non renseigné | Probleme | ok | ok
T 30 22 160 02 | Dépose ou repose projecteur sur rail avec transformateur associé tout type et dimension | U |  |  | O | [17 empty] | prix non renseigné | Probleme | ok | ok
T 30 22 160 03 | Dépose ou repose de rail pour éclairage tout type | ML |  |  | O | [17 empty] | prix non renseigné | Probleme | ok | ok
T 30 22 160 04 | Dépose ou repose de plafonnier tout type toute dimension | U |  |  | O | [17 empty] | prix non renseigné | Probleme | ok | ok
T 30 22 160 05 | Dépose ou repose d'applique ou hublot tout type toute dimension | U |  |  | O | [17 empty] | prix non renseigné | Probleme | ok | ok
T 30 22 160 06 | Dépose ou repose de réglette tout type toute dimension | U |  |  | O | [17 empty] | prix non renseigné | Probleme | ok | ok
T 30 22 160 07 | Dépose ou repose d'encastré de sol tout type toute dimension | U |  |  | O | [17 empty] | prix non renseigné | Probleme | ok | ok
T 30 22 160 08 | Dépose ou repose de projecteur jusqu'à une hauteur de 4,50 m tout type toute dimension | U |  |  | O | [17 empty] | prix non renseigné | Probleme | ok | ok
T 30 22 160 09 | Dépose ou repose de projecteur à une hauteur entre 4,50 et 18 m tout type et dimension | U |  |  | O | [17 empty] | prix non renseigné | Probleme | ok | ok
T 30 22 160 10 | Dépose ou repose de projecteur à une hauteur entre 18 et 25 m tout type et dimension | U |  |  | O | [17 empty] | prix non renseigné | Probleme | ok | ok
[5 empty] | N | [18 empty] | ok | ok | ok
T 30 22 170 00 | Dépose ou repose en réseaux extérieurs |  |  |  | N | [18 empty] | ok | Probleme | ok
T 30 22 170 01 | Dépose ou repose câble souterrain sous fourreau tout type jusqu'à 10mm diam. extérieur | ML |  |  | O | [17 empty] | prix non renseigné | Probleme | ok | ok
T 30 22 170 02 | Dépose ou repose câble souterrain sous fourreau tout type de 11 à 25 mm diam.extérieur | ML |  |  | O | [17 empty] | prix non renseigné | Probleme | ok | ok
T 30 22 170 03 | Dépose ou repose câble souterrain sous fourreau tout type de 26 à 40 mm diam.extérieur | ML |  |  | O | [17 empty] | prix non renseigné | Probleme | ok | ok
T 30 22 170 04 | Dépose ou repose câble souterrain sous fourreau tout type de 41 à 60 mm diam. extérieur | ML |  |  | O | [17 empty] | prix non renseigné | Probleme | ok | ok
T 30 22 170 05 | Dépose ou repose de câble torsadé aluminium 4x16 et 4x25 mm2 | ML |  |  | O | [17 empty] | prix non renseigné | Probleme | ok | ok
T 30 22 170 06 | Dépose ou repose de câble torsadé aluminium 3x35 et 3x70 mm2 + 54,6 mm2 | ML |  |  | O | [17 empty] | prix non renseigné | Probleme | ok | ok
T 30 22 170 07 | Dépose ou repose de câble torsadé aluminium 3x150 et 2x16 mm2 + 54,6 mm2 | ML |  |  | O | [17 empty] | prix non renseigné | Probleme | ok | ok
T 30 22 170 08 | Dépose ou repose de poteaux bois ou acier jusqu'à une hauteur de 4,50 m | U |  |  | O | [17 empty] | prix non renseigné | Probleme | ok | ok
T 30 22 170 09 | Dépose ou repose de poteaux bois ou acier à une hauteur entre 4,50 m et 18 m | U |  |  | O | [17 empty] | prix non renseigné | Probleme | ok | ok
T 30 22 170 10 | Dépose ou repose de poteaux bois ou acier à une hauteur entre 18 m et 25 m | U |  |  | O | [17 empty] | prix non renseigné | Probleme | ok | ok
[5 empty] | N | [18 empty] | ok | ok | ok
T 30 22 180 00 | Dépose ou repose de bloc autonome d'éclairage de sécurité B.A.E.S et Luminaire sur |  |  |  | N | [18 empty] | ok | Probleme | ok
| Source Centralisée L.S.C en plafond ou mural |  |  |  | N | [18 empty] | ok | ok | ok
T 30 22 180 01 | Dépose ou repose de B.A.E.S ou Luminaire sur Source Centralisée L.S.C | U |  |  | O | [17 empty] | prix non renseigné | Probleme | ok | ok
T 30 22 180 02 | Dépose ou repose de grille de protection pour B.A.E.S ou L.S.C | U |  |  | O | [17 empty] | prix non renseigné | Probleme | ok | ok
[5 empty] | N | [18 empty] | ok | ok | ok
[5 empty] | N | [18 empty] | ok | ok | ok
[5 empty] | N | [18 empty] | ok | ok | ok
[5 empty] | N | [18 empty] | ok | ok | ok
[5 empty] | N | [18 empty] | ok | ok | ok
[5 empty] | N | [18 empty] | ok | ok | ok
[5 empty] | N | [5 empty] | / |  |  |  | / |  |  | A | / | A | A |  |  | ok | ok | ok
[5 empty] | N |  | 4 | 13 | 12 | 11 | 10 | 9 | 8 | 7 | 6 | 5 | 4 | 3 | 2 | 1 | 0 |  |  | ok | ok | ok
T 00 00 0SM 34 | Code de contrôle 34 : //A/AA |  |  |  | O | 37 | 0.00 | #VALUE! | #VALUE! | #VALUE! |  | #VALUE! | #VALUE! | #VALUE! |  | #VALUE! | #VALUE! | A |  | A | A | 34
T 30 22 190 00 | Dépose ou repose en courants faibles |  |  |  | N | [18 empty] | ok | Probleme | ok
T 30 22 190 01 | Dépose ou repose de platine de rue audio ou vidéeo jusqu'à 8 touches | U |  |  | O | [17 empty] | prix non renseigné | Probleme | ok | ok
T 30 22 190 02 | Dépose ou repose de poste intérieur audio ou vidéo (audio, vidéo, combiné etc....) | U |  |  | O | [17 empty] | prix non renseigné | Probleme | ok | ok
T 30 22 190 03 | Dépose ou repose de sonnerie, cloche, sirène etc... | U |  |  | O | [17 empty] | prix non renseigné | Probleme | ok | ok
T 30 22 190 04 | Dépose ou repose de clavier à code | U |  |  | O | [17 empty] | prix non renseigné | Probleme | ok | ok
T 30 22 190 05 | Dépose ou repose de gache électrique | U |  |  | O | [17 empty] | prix non renseigné | Probleme | ok | ok
T 30 22 190 06 | Dépose ou repose de petit appareillage BT et TBT | U |  |  | O | [17 empty] | prix non renseigné | Probleme | ok | ok
T 30 22 190 07 | Dépose ou repose de prise RJ 45 | U |  |  | O | [17 empty] | prix non renseigné | Probleme | ok | ok
T 30 22 190 08 | Dépose ou repose d'équipements SSI | U |  |  | O | [17 empty] | prix non renseigné | Probleme | ok | ok
T 30 22 190 09 | Dépose ou repose d'une centrale incendie jusqu'à 8 boucles | U |  |  | O | [17 empty] | prix non renseigné | Probleme | ok | ok
T 30 22 190 10 | Dépose ou repose d'une centrale incendie au-delà de 8 boucles | U |  |  | O | [17 empty] | prix non renseigné | Probleme | ok | ok
T 30 22 190 11 | Dépose ou repose d'un matériel déporté | U |  |  | O | [17 empty] | prix non renseigné | Probleme | ok | ok
T 30 22 190 12 | Dépose ou repose d'un élément de detection SSI | U |  |  | O | [17 empty] | prix non renseigné | Probleme | ok | ok
T 30 22 190 13 | Dépose ou repose d'un élément de diffusion d'alarme sonore ou visuelle SSI (sirène, | U |  |  | O | [17 empty] | prix non renseigné | Probleme | ok | ok
| BAAS, enceinte, panneau lumineux etc) |  |  |  | N | [18 empty] | ok | ok | ok
T 30 22 190 14 | Dépose ou repose d'une ventouse de ferme porte ou de sol | U |  |  | O | [17 empty] | prix non renseigné | Probleme | ok | ok
T 30 22 190 15 | Dépose ou repose de commande électrique à bouton ou à clef (arrêt d'urgence, | U |  |  | O | [17 empty] | prix non renseigné | Probleme | ok | ok
| arrêt pompier, réarmement, boitier décondamnation etc) |  |  |  | N | [18 empty] | ok | ok | ok
T 30 22 190 16 | Dépose ou repose d'un Dispositif De Commande Modulaire DCM/DAC | U |  |  | O | [17 empty] | prix non renseigné | Probleme | ok | ok
T 30 22 190 17 | Dépose ou repose d'un tableau ou d'un boitier déporté de désenfumage habitation | U |  |  | O | [17 empty] | prix non renseigné | Probleme | ok | ok
T 30 22 190 18 | Dépose ou repose d'un coffret de relayage | U |  |  | O | [17 empty] | prix non renseigné | Probleme | ok | ok
T 30 22 190 19 | Dépose ou repose d'une Alimentation Electrique de Sécurité batteries incluses | U |  |  | O | [17 empty] | prix non renseigné | Probleme | ok | ok
T 30 22 190 20 | Dépose ou repose d'une bouteille de gaz inerte ou inhibiteur | U |  |  | O | [17 empty] | prix non renseigné | Probleme | ok | ok
T 30 22 190 21 | Dépose ou repose d'une canalisation de distribution IEAG en acier toute section jusqu'à | ML |  |  | O | [17 empty] | prix non renseigné | Probleme | ok | ok
| 80 mm2 (raccords, tés et coudes compris) |  |  |  | N | [18 empty] | ok | ok | ok
T 30 22 190 22 | Dépose ou repose d'un régulateur de pression,d'un manomètre ou d'un pressostat | U |  |  | O | [17 empty] | prix non renseigné | Probleme | ok | ok
T 30 22 190 23 | Dépose ou repose d'une panoplie de fixation murale de bouteille de gaz | U |  |  | O | [17 empty] | prix non renseigné | Probleme | ok | ok
T 30 22 190 24 | Dépose,évacuation et destruction d'une tête de détection ionique | U |  |  | O | [17 empty] | prix non renseigné | Probleme | ok | ok
T 30 22 190 25 | Dépose ou repose d'équipements Anti-intrusion | U |  |  | O | [17 empty] | prix non renseigné | Probleme | ok | ok
T 30 22 190 26 | Dépose ou repose d'une centrale Anti-intrusion filaire jusqu'à 16 zones | U |  |  | O | [17 empty] | prix non renseigné | Probleme | ok | ok
T 30 22 190 27 | Dépose ou repose d'une centrale Anti-intrusion à bus jusqu'à 16 zones | U |  |  | O | [17 empty] | prix non renseigné | Probleme | ok | ok
T 30 22 190 28 | Dépose ou repose d'une centrale pour contrôle d'accès UTL jusqu'à 32 portes | U |  |  | O | [17 empty] | prix non renseigné | Probleme | ok | ok
T 30 22 190 29 | Dépose ou repose de detecteurs périmètrique ou volumétrique, encastré ou en saillie | U |  |  | O | [17 empty] | prix non renseigné | Probleme | ok | ok
T 30 22 190 30 | Dépose ou repose de clavier numérique | U |  |  | O | [17 empty] | prix non renseigné | Probleme | ok | ok
[5 empty] | N | [5 empty] | / |  |  |  | / |  |  | A | / | A | A |  |  | ok | ok | ok
[5 empty] | N |  | 4 | 13 | 12 | 11 | 10 | 9 | 8 | 7 | 6 | 5 | 4 | 3 | 2 | 1 | 0 |  |  | ok | ok | ok
T 00 00 0SM 35 | Code de contrôle 35 : //A/AA |  |  |  | O | 37 | 0.00 | #VALUE! | #VALUE! | #VALUE! |  | #VALUE! | #VALUE! | #VALUE! |  | #VALUE! | #VALUE! | A |  | A | A | 35
[5 empty] | N | [18 empty] | ok | ok | ok
T 30 22 190 31 | Dépose ou repose de sirène | U |  |  | O | [17 empty] | prix non renseigné | Probleme | ok | ok
T 30 22 190 32 | Dépose ou repose d'une caméra tout type et l'ensemble d'accessoire associé | U |  |  | O | [17 empty] | prix non renseigné | Probleme | ok | ok
T 30 22 190 33 | Dépose ou repose d'équipements de visionnage (enregistreur,moniteur,pupitres,etc) | U |  |  | O | [17 empty] | prix non renseigné | Probleme | ok | ok
T 30 22 190 34 | Dépose ou repose de digicode et lecteurs (lecteurs de proximité,casquette anti-pluie etc) | U |  |  | O | [17 empty] | prix non renseigné | Probleme | ok | ok
T 30 22 190 35 | Dépose ou repose ventouse électromagnétique a encastrer | U |  |  | O | [17 empty] | prix non renseigné | Probleme | ok | ok
T 30 22 190 36 | Dépose ou repose d'une alimentation chargeur batterie comprise | U |  |  | O | [17 empty] | prix non renseigné | Probleme | ok | ok
T 30 22 190 37 | Dépose ou repose de matériel de communication | U |  |  | O | [17 empty] | prix non renseigné | Probleme | ok | ok
| (ADSL, téléphonique, RS232, etc…) |  |  |  | N | [18 empty] | ok | ok | ok
[5 empty] | N | [18 empty] | ok | ok | ok
T 30 22 200 00 | Dépose ou repose d'équipements de chauffage |  |  |  | N | [18 empty] | ok | Probleme | ok
T 30 22 200 01 | Dépose ou repose de convecteur, panneau rayonnant, radiateur à inertie et sèche main | U |  |  | O | [17 empty] | prix non renseigné | Probleme | ok | ok
T 30 22 200 02 | Dépose ou repose d'aérotherme toute puissance et dimension | U |  |  | O | [17 empty] | prix non renseigné | Probleme | ok | ok
T 30 22 200 03 | Dépose ou repose d'une centrale de programmation tout type | U |  |  | O | [17 empty] | prix non renseigné | Probleme | ok | ok
[5 empty] | N | [18 empty] | ok | ok | ok
T 30 22 210 00 | Dépose ou repose d'équipements HTA / BT |  |  |  | N | [18 empty] | ok | Probleme | ok
T 30 22 210 01 | Dépose ou repose de cellule HTA tout type et fonction | U |  |  | O | [17 empty] | prix non renseigné | Probleme | ok | ok
T 30 22 210 02 | Dépose ou repose de batterie de condensateurs jusqu'à 40 KVAR | U |  |  | O | [17 empty] | prix non renseigné | Probleme | ok | ok
T 30 22 210 03 | Dépose ou repose de batterie de condensateurs jusqu'à 120 KVAR | U |  |  | O | [17 empty] | prix non renseigné | Probleme | ok | ok
T 30 22 210 04 | Dépose ou repose de batterie de condensateurs jusqu'à 200 KVAR | U |  |  | O | [17 empty] | prix non renseigné | Probleme | ok | ok
[5 empty] | N | [18 empty] | ok | ok | ok
T 30 22 220 00 | Dépose ou repose Divers |  |  |  | N | [18 empty] | ok | Probleme | ok
T 30 22 220 01 | Dépose ou repose de dalle, lame ou tout autre supprot de faux plafond | M2 |  |  | O | [17 empty] | prix non renseigné | Probleme | ok | ok
T 30 22 220 02 | Dépose ou repose de revêtement ou dalle de plancher technique | M2 |  |  | O | [17 empty] | prix non renseigné | Probleme | ok | ok
T 30 22 220 03 | Découpes à jours dans coffret ou armoire toutes formes tous matériaux | M2 |  |  | O | [17 empty] | prix non renseigné | Probleme | ok | ok
T 30 22 220 04 | Plus value pour reprise de peinture suite à dépose | U |  |  | O | [17 empty] | prix non renseigné | Probleme | ok | ok
[5 empty] | N | [18 empty] | ok | ok | ok
[5 empty] | N | [18 empty] | ok | ok | ok
[5 empty] | N | [18 empty] | ok | ok | ok
[5 empty] | N | [18 empty] | ok | ok | ok
[5 empty] | N | [18 empty] | ok | ok | ok
[5 empty] | N | [18 empty] | ok | ok | ok
[5 empty] | N | [18 empty] | ok | ok | ok
[5 empty] | N | [18 empty] | ok | ok | ok
[5 empty] | N | [5 empty] | / |  |  |  | / |  |  | A | / | A | A |  |  | ok | ok | ok
[5 empty] | N |  | 4 | 13 | 12 | 11 | 10 | 9 | 8 | 7 | 6 | 5 | 4 | 3 | 2 | 1 | 0 |  |  | ok | ok | ok
T 00 00 0SM 36 | Code de contrôle 36 : //A/AA |  |  |  | O | 37 | 0.00 | #VALUE! | #VALUE! | #VALUE! |  | #VALUE! | #VALUE! | #VALUE! |  | #VALUE! | #VALUE! | A |  | A | A | 36
T 30 23 000 00 | LOCATION DE MATERIEL |  |  |  | N | [18 empty] | ok | Probleme | ok
[5 empty] | N | [18 empty] | ok | ok | ok
[5 empty] | N | [18 empty] | ok | ok | ok
T 30 23 010 01 | Location de camion de plus de 3,5 T avec grue de chargement | journée |  |  | O | [17 empty] | prix non renseigné | Probleme | ok | ok
T 30 23 010 02 | Location d'un groupe électrogène jusqu'à 50 KVA premières 8 heures de fonctionnement | U |  |  | O | [17 empty] | prix non renseigné | Probleme | ok | ok
T 30 23 010 03 | Location d'un groupe électrogène de 60 à 150 KVA premières 8 heures de fonctionnement | U |  |  | O | [17 empty] | prix non renseigné | Probleme | ok | ok
T 30 23 010 04 | Location d'un groupe électrogène de 200 à 400 KVA premières 8 heures de fonctionnement | U |  |  | O | [17 empty] | prix non renseigné | Probleme | ok | ok
T 30 23 010 05 | 8 heures de fonctionnement supplémentaire, | U |  |  | O | [17 empty] | prix non renseigné | Probleme | ok | ok
| pour groupe électrogène jusqu'à 150 kVA |  |  |  | N | [18 empty] | ok | ok | ok
T 30 23 010 06 | 8 heures de fonctionnement supplémentaire | U |  |  | O | [17 empty] | prix non renseigné | Probleme | ok | ok
| pour groupe électrogène de plus de 150 kVA et jusqu'à 400 kVA |  |  |  | N | [18 empty] | ok | ok | ok
T 30 23 010 07 | Coffret électrique de chantier | journée |  |  | O | [17 empty] | prix non renseigné | Probleme | ok | ok
[5 empty] | N | [18 empty] | ok | ok | ok
[5 empty] | N | [18 empty] | ok | ok | ok
[5 empty] | N | [18 empty] | ok | ok | ok
[5 empty] | N | [18 empty] | ok | ok | ok
[5 empty] | N | [18 empty] | ok | ok | ok
[5 empty] | N | [18 empty] | ok | ok | ok
[5 empty] | N | [18 empty] | ok | ok | ok
[5 empty] | N | [18 empty] | ok | ok | ok
T 30 24 010 00 | INSTALLATION COMPLETE SALLE DE CLASSE |  |  |  | N | [18 empty] | ok | Probleme | ok
T 30 24 010 01 | Installation complète d'une salle de classe | U |  |  | O | [17 empty] | prix non renseigné | Probleme | ok | ok
[5 empty] | N | [18 empty] | ok | ok | ok
[5 empty] | N | [18 empty] | ok | ok | ok
[5 empty] | N | [18 empty] | ok | ok | ok
[5 empty] | N | [18 empty] | ok | ok | ok
[5 empty] | N | [18 empty] | ok | ok | ok
[5 empty] | N | [18 empty] | ok | ok | ok
[5 empty] | N | [18 empty] | ok | ok | ok
[5 empty] | N | [18 empty] | ok | ok | ok
[5 empty] | N | [18 empty] | ok | ok | ok
[5 empty] | N | [18 empty] | ok | ok | ok
[5 empty] | N | [18 empty] | ok | ok | ok
[5 empty] | N | [18 empty] | ok | ok | ok
[5 empty] | N | [5 empty] | / |  |  |  | / |  |  | A | / | A | A |  |  | ok | ok | ok
[5 empty] | N |  | 4 | 13 | 12 | 11 | 10 | 9 | 8 | 7 | 6 | 5 | 4 | 3 | 2 | 1 | 0 |  |  | ok | ok | ok
T 00 00 0SM 37 | Code de contrôle 37 : //A/AA |  |  |  | O | 37 | 0.00 | #VALUE! | #VALUE! | #VALUE! |  | #VALUE! | #VALUE! | #VALUE! |  | #VALUE! | #VALUE! | A |  | A | A | 37
T 34 01 000 00 | SYSTEMES DE SECURITE INCENDIE |  |  |  | N | [18 empty] | ok | Probleme | ok
T 34 01 010 00 | Centrales SSI avec ECS et CMSI |  |  |  | N | [18 empty] | ok | Probleme | ok
T 34 01 010 01 | Centrale conventionnelle à 8 boucles avec ECS et CMSI | U |  |  | O | [17 empty] | prix non renseigné | Probleme | ok | ok
T 34 01 010 02 | Centrale adressable jusqu'à 512 points avec ECS et CMSI à bus ouvert ou rebouclé | U |  |  | O | [17 empty] | prix non renseigné | Probleme | ok | ok
[5 empty] | N | [18 empty] | ok | ok | ok
T 34 01 020 00 | Equipement de Contrôle et de signalisation (ECS) |  |  |  | N | [18 empty] | ok | Probleme | ok
T 34 01 020 01 | ECS conventionnel 8 boucles (jusqu'à 32 points par boucle) | U |  |  | O | [17 empty] | prix non renseigné | Probleme | ok | ok
T 34 01 020 02 | ECS conventionnel à 8 boucles avec UGA de type 1 équipé 64 points | U |  |  | O | [17 empty] | prix non renseigné | Probleme | ok | ok
T 34 01 020 03 | ECS adressable 512 points à bus ouvert ou rebouclé | U |  |  | O | [17 empty] | prix non renseigné | Probleme | ok | ok
T 34 01 020 04 | ECS adressable 512 points à bus ouvert ou rebouclé avec UGA de type 1 équipé 128 points | U |  |  | O | [17 empty] | prix non renseigné | Probleme | ok | ok
[5 empty] | N | [18 empty] | ok | ok | ok
T 34 01 030 00 | Centralisateur de Mise en Sécurité Incendie (CMSI), |  |  |  | N | [18 empty] | ok | Probleme | ok
T 34 01 030 01 | CMSI conventionnel pour SSI de catégorie A, équipé d'une UGA type 1 (64 diffuseurs) | U |  |  | O | [17 empty] | prix non renseigné | Probleme | ok | ok
T 34 01 030 02 | CMSI conventionnel pour SSI de catégorie B, équipée d'une UGA Type 2 (64 diffuseurs) | U |  |  | O | [17 empty] | prix non renseigné | Probleme | ok | ok
T 34 01 030 03 | CMSI adressable pour SSI de catégorie A équipé d'une UGA type 1 (128 diffuseurs) | U |  |  | O | [17 empty] | prix non renseigné | Probleme | ok | ok
T 34 01 030 04 | CMSI adressable pour SSI de catégorie B équipé d'une UGA Type 2 ( 128 diffuseurs) | U |  |  | O | [17 empty] | prix non renseigné | Probleme | ok | ok
[5 empty] | N | [18 empty] | ok | ok | ok
T 34 01 040 00 | Matériels déportés |  |  |  | N | [18 empty] | ok | Probleme | ok
T 34 01 040 01 | Tableau Répétiteur d'Exploitation (T.R.E) pour systèmes conventionnels ou adressables | U |  |  | O | [17 empty] | prix non renseigné | Probleme | ok | ok
T 34 01 040 02 | Unité d'aide à l'exploitation (U.A.E) pour ECS et/ou CMSI affichage LCD | U |  |  | O | [17 empty] | prix non renseigné | Probleme | ok | ok
T 34 01 040 03 | Module déporté 1 fonction rupture ou émission avec renvoi d'informations et isolateur | U |  |  | O | [17 empty] | prix non renseigné | Probleme | ok | ok
T 34 01 040 04 | Module déporté adressables 4 fonctions avec renvoi d'informations et isolateur | U |  |  | O | [17 empty] | prix non renseigné | Probleme | ok | ok
T 34 01 040 05 | Interface séparée d'adressage de boucle | U |  |  | O | [17 empty] | prix non renseigné | Probleme | ok | ok
T 34 01 040 06 | Tableau répartiteur de synthèse pour sysèmes conventionnels ou adressables | U |  |  | O | [17 empty] | prix non renseigné | Probleme | ok | ok
[5 empty] | N | [18 empty] | ok | ok | ok
T 34 01 050 00 | Bloc Autonome d'Alarme Sonore, Tableau d'Alarme de Type 4 pour SSI de catégorie C,D ou E |  |  |  | N | [18 empty] | ok | Probleme | ok
T 34 01 050 01 | Bloc Autonome d'Alarme Sonore principal (B.A.A.S Pr), 4 boucles (jusqu'à 32 D.M par boucle) | U |  |  | O | [17 empty] | prix non renseigné | Probleme | ok | ok
T 34 01 050 02 | B.A.A.S Principal, 8 boucles (jusqu'à 32 D.M par boucle) | U |  |  | O | [17 empty] | prix non renseigné | Probleme | ok | ok
T 34 01 050 03 | B.A.A.S type Ma batterie incluse | U |  |  | O | [17 empty] | prix non renseigné | Probleme | ok | ok
T 34 01 050 04 | B.A.A.S type Ma Flash batterie incluse | U |  |  | O | [17 empty] | prix non renseigné | Probleme | ok | ok
T 34 01 050 05 | B.A.A.S type Ma Message parlé batterie incluse | U |  |  | O | [17 empty] | prix non renseigné | Probleme | ok | ok
T 34 01 050 06 | Tableau type 4 à 2 boucles batteries incluses | U |  |  | O | [17 empty] | prix non renseigné | Probleme | ok | ok
T 34 01 050 07 | Tableau type 4 à 4 boucles batteries incluses | U |  |  | O | [17 empty] | prix non renseigné | Probleme | ok | ok
T 34 01 050 08 | Module d'extension diffuseurs pour tableau type 4 jusqu'à 20 diffuseurs supplémentaires | U |  |  | O | [17 empty] | prix non renseigné | Probleme | ok | ok
T 34 01 050 09 | B.A.A.S type Ma sonore et lumineux batterie incluse | U |  |  | O | [5 empty] | / |  |  |  | / |  |  | A | / | A | A |  | prix non renseigné | Probleme | ok | ok
[5 empty] | N |  | 4 | 13 | 12 | 11 | 10 | 9 | 8 | 7 | 6 | 5 | 4 | 3 | 2 | 1 | 0 |  |  | ok | ok | ok
T 00 00 0SM 38 | Code de contrôle 38 : //A/AA |  |  |  | O | 37 | 0.00 | #VALUE! | #VALUE! | #VALUE! |  | #VALUE! | #VALUE! | #VALUE! |  | #VALUE! | #VALUE! | A |  | A | A | 38
T 34 01 060 00 | EQUIPEMENTS SSI POUR REMPLACEMENT OU EXTENSION |  |  |  | N | [18 empty] | ok | Probleme | ok
T 34 01 060 01 | Cartes électronique ou modules SSI jusqu' à 200€ HT | U |  |  | O | [17 empty] | prix non renseigné | Probleme | ok | ok
T 34 01 060 02 | Cartes électronique ou modules SSI de plus de 200€ jusqu' à 600€ HT | U |  |  | O | [17 empty] | prix non renseigné | Probleme | ok | ok
T 34 01 060 03 | Cartes électronique ou modules SSI de plus de 600€ jusqu' à 2000€ HT | U |  |  | O | [17 empty] | prix non renseigné | Probleme | ok | ok
T 34 01 060 04 | Centrale SSI jusqu' à 700€ HT | U |  |  | O | [17 empty] | prix non renseigné | Probleme | ok | ok
T 34 01 060 05 | Centrale SSI de plus de 700€ jusqu' à 1300€ HT | U |  |  | O | [17 empty] | prix non renseigné | Probleme | ok | ok
T 34 01 060 06 | Centrale SSI de plus de 1300€ jusqu' à 2000€ HT | U |  |  | O | [17 empty] | prix non renseigné | Probleme | ok | ok
T 34 01 060 07 | Centrale SSI de plus de 2000€ jusqu' à 2600€ HT | U |  |  | O | [17 empty] | prix non renseigné | Probleme | ok | ok
T 34 01 060 08 | Centrale SSI de plus de 2600€ jusqu' à 3500€ HT | U |  |  | O | [17 empty] | prix non renseigné | Probleme | ok | ok
T 34 01 060 09 | UGA de type 1 ou 2 jusqu' à 1000€ HT | U |  |  | O | [17 empty] | prix non renseigné | Probleme | ok | ok
T 34 01 060 10 | UGA de type 1 ou 2 de plus de 1000€ HT et jusqu' à 2000€ HT | U |  |  | O | [17 empty] | prix non renseigné | Probleme | ok | ok
T 34 01 060 11 | Unité de commande manuelle UCMC | U |  |  | O | [17 empty] | prix non renseigné | Probleme | ok | ok
| SYSTEMES DE DETECTION |  |  |  | N | [18 empty] | ok | ok | ok
T 34 01 070 00 | Détecteurs automatiques socle et resistance fin de ligne inclus toutes sujetions comprises |  |  |  | N | [18 empty] | ok | Probleme | ok
T 34 01 070 01 | Détecteur optique de fumée conventionnel | U |  |  | O | [17 empty] | prix non renseigné | Probleme | ok | ok
T 34 01 070 02 | Détecteur optique de fumée adressable | U |  |  | O | [17 empty] | prix non renseigné | Probleme | ok | ok
T 34 01 070 03 | Détecteur thermique (thermostatique ou thermovélocimétrique) conventionnel | U |  |  | O | [17 empty] | prix non renseigné | Probleme | ok | ok
T 34 01 070 04 | Détecteur thermique (thermostatique ou thermovélocimétrique) adressable | U |  |  | O | [17 empty] | prix non renseigné | Probleme | ok | ok
T 34 01 070 05 | Détecteur optique de flamme conventionnel | U |  |  | O | [17 empty] | prix non renseigné | Probleme | ok | ok
T 34 01 070 06 | Détecteur optique de flamme adressable | U |  |  | O | [17 empty] | prix non renseigné | Probleme | ok | ok
T 34 01 070 07 | Détecteur combiné optique de fumée et thermique adressable | U |  |  | O | [17 empty] | prix non renseigné | Probleme | ok | ok
T 34 01 070 08 | Détecteur autonome avertisseur de fumée DAAF avec piles et sirène incluses | U |  |  | O | [17 empty] | prix non renseigné | Probleme | ok | ok
T 34 01 070 09 | Détecteur de fumée à haute sensibilité détection laser aspiration jusqu'à 250 m2 couverts | U |  |  | O | [17 empty] | prix non renseigné | Probleme | ok | ok
T 34 01 070 10 | Détecteur de fumée à haute sensibilité détection laser aspiration de 250 à 800 m2 | U |  |  | O | [17 empty] | prix non renseigné | Probleme | ok | ok
T 34 01 070 11 | Détecteur de fumée à haute sensibilité (DFHS) détection laser aspiration de 800 à 1600m2 | U |  |  | O | [17 empty] | prix non renseigné | Probleme | ok | ok
T 34 01 070 12 | Kit Capillaire, point de captation déporté en faux plafond pour DFHS | U |  |  | O | [17 empty] | prix non renseigné | Probleme | ok | ok
T 34 01 070 13 | Tube spécial pour DFHS y compris colliers de fixation et raccords | ML |  |  | O | [17 empty] | prix non renseigné | Probleme | ok | ok
T 34 01 070 14 | Filtre pour DFHS | U |  |  | O | [17 empty] | prix non renseigné | Probleme | ok | ok
T 34 01 070 15 | Détecteur Autonome Déclencheur ( D.A.D ) secouru avec batterie incluse. | U |  |  | O | [17 empty] | prix non renseigné | Probleme | ok | ok
T 34 01 070 16 | Détecteur linéaire de fumée infra rouge portée jusqu'à 100 m | U |  |  | O | [17 empty] | prix non renseigné | Probleme | ok | ok
T 34 01 070 17 | Réflecteur pour détecteur linéaire jusqu'à 100 m | U |  |  | O | [17 empty] | prix non renseigné | Probleme | ok | ok
T 34 01 070 18 | Boîtier de commande, réarmement et signalisation pour détecteur linéaire de fumée I.R | U |  |  | O | [17 empty] | prix non renseigné | Probleme | ok | ok
T 34 01 070 19 | Détecteur à aspiration en gaine de ventilation avec tube de captation | U |  |  | O | [17 empty] | prix non renseigné | Probleme | ok | ok
T 34 01 070 20 | Résistance fin de ligne seule pour dépannage (hors installation neuve) | U |  |  | O | [17 empty] | prix non renseigné | Probleme | ok | ok
T 34 01 070 21 | Grille de protection mécanique seule pour detecteur automatique | U |  |  | O | [5 empty] | / |  |  |  | / |  |  | A | / | A | A |  | prix non renseigné | Probleme | ok | ok
T 34 01 070 22 | Indicateur d'action à voyant (pour détecteur conventionnel ou adressable) | U |  |  | O |  | 4 | 13 | 12 | 11 | 10 | 9 | 8 | 7 | 6 | 5 | 4 | 3 | 2 | 1 | 0 |  | prix non renseigné | Probleme | ok | ok
T 00 00 0SM 39 | Code de contrôle 39 : //A/AA |  |  |  | O | 37 | 0.00 | #VALUE! | #VALUE! | #VALUE! |  | #VALUE! | #VALUE! | #VALUE! |  | #VALUE! | #VALUE! | A |  | A | A | 39
T 34 01 080 00 | Déclencheur Manuel. (D.M) fourni et posé avec la clé de test et de réarmement fournie |  |  |  | N | [18 empty] | ok | Probleme | ok
T 34 01 080 01 | D.M conventionnel rouge à membrane avec indicateur d'action et volet de protection | U |  |  | O | [17 empty] | prix non renseigné | Probleme | ok | ok
T 34 01 080 02 | D.M adressable rouge à membrane avec indicateur d'action et volet de protection | U |  |  | O | [17 empty] | prix non renseigné | Probleme | ok | ok
T 34 01 080 03 | Membrane seule pour réparation hors fourniture de D.M | U |  |  | O | [17 empty] | prix non renseigné | Probleme | ok | ok
T 34 01 080 04 | Volet de protection seul pour réparation hors fourniture de D.M | U |  |  | O | [17 empty] | prix non renseigné | Probleme | ok | ok
[5 empty] | N | [18 empty] | ok | ok | ok
| SYSTEMES DE DIFFUSION |  |  |  | N | [18 empty] | ok | ok | ok
T 34 01 090 00 | Diffuseur sonore et lumineux (conventionnel ou adressable). |  |  |  | N | [18 empty] | ok | Probleme | ok
T 34 01 090 01 | Diffuseur sonore d'alarme générale sélective classe A avec LED rouge , 70 dB. à 2 m. | U |  |  | O | [17 empty] | prix non renseigné | Probleme | ok | ok
T 34 01 090 02 | Diffuseur sonore classe B, 90 dB. à 2 m | U |  |  | O | [17 empty] | prix non renseigné | Probleme | ok | ok
T 34 01 090 03 | Diffuseur sonore classe C, 105 dB. à 2 m | U |  |  | O | [17 empty] | prix non renseigné | Probleme | ok | ok
T 34 01 090 04 | Diffuseur visuel lumineux pour personne malentendante | U |  |  | O | [17 empty] | prix non renseigné | Probleme | ok | ok
T 34 01 090 05 | Diffuseur sonore et lumineux classe B, 90 dB. à 2 m | U |  |  | O | [17 empty] | prix non renseigné | Probleme | ok | ok
T 34 01 090 06 | Bloc Autonome d'Alarme Sonore Satellite batterie incluse | U |  |  | O | [17 empty] | prix non renseigné | Probleme | ok | ok
T 34 01 090 07 | B.A.A.S Satellite Flash batterie incluse | U |  |  | O | [17 empty] | prix non renseigné | Probleme | ok | ok
T 34 01 090 08 | B.A.A.S Satellite à Message parlé batterie incluse | U |  |  | O | [17 empty] | prix non renseigné | Probleme | ok | ok
T 34 01 090 09 | B.A.A.S satellite sonore et lumineux batterie incluse | U |  |  | O | [17 empty] | prix non renseigné | Probleme | ok | ok
[5 empty] | N | [18 empty] | ok | ok | ok
T 34 01 100 00 | Système de Sonorisation de Sécurité S.S.S |  |  |  | N | [18 empty] | ok | Probleme | ok
T 34 01 100 01 | Pré-amplificateur | U |  |  | O | [17 empty] | prix non renseigné | Probleme | ok | ok
T 34 01 100 02 | Amplificateur mélangeur 500W, avec les unités d'alimentation et de commande associées, | U |  |  | O | [17 empty] | prix non renseigné | Probleme | ok | ok
T 34 01 100 03 | Module lecteur 7 messages | U |  |  | O | [17 empty] | prix non renseigné | Probleme | ok | ok
T 34 01 100 04 | Enceinte acoustique 20W | U |  |  | O | [17 empty] | prix non renseigné | Probleme | ok | ok
T 34 01 100 05 | Enceinte sphèrique 20W | U |  |  | O | [17 empty] | prix non renseigné | Probleme | ok | ok
T 34 01 100 06 | Haut parleur encastré de plafond 20W | U |  |  | O | [17 empty] | prix non renseigné | Probleme | ok | ok
[5 empty] | N | [18 empty] | ok | ok | ok
| Dispositifs Actionnés de Sécurité.( D.A.S) |  |  |  | N | [18 empty] | ok | ok | ok
T 34 01 110 00 | Compartimentage |  |  |  | N | [18 empty] | ok | Probleme | ok
T 34 01 110 01 | Déclencheur électromagnétique (ventouse) ferme porte à manque de tension | U |  |  | O | [17 empty] | prix non renseigné | Probleme | ok | ok
T 34 01 110 02 | Déclencheur électromagnétique (ventouse) de sol à manque de tension | U |  |  | O | [17 empty] | prix non renseigné | Probleme | ok | ok
T 34 01 110 03 | Contre plaque Articulée pour Déclencheur Electromagnétique | U |  |  | O | [17 empty] | prix non renseigné | Probleme | ok | ok
T 34 01 110 04 | Sélécteur de fermeture de porte à 2 vantaux | U |  |  | O | [17 empty] | prix non renseigné | Probleme | ok | ok
[5 empty] | N | [18 empty] | ok | ok | ok
[5 empty] | N | [18 empty] | ok | ok | ok
[5 empty] | N | [5 empty] | / |  |  |  | / |  |  | A | / | A | A |  |  | ok | ok | ok
[5 empty] | N |  | 4 | 13 | 12 | 11 | 10 | 9 | 8 | 7 | 6 | 5 | 4 | 3 | 2 | 1 | 0 |  |  | ok | ok | ok
T 00 00 0SM 40 | Code de contrôle 40 : //A/AA |  |  |  | O | 37 | 0.00 | #VALUE! | #VALUE! | #VALUE! |  | #VALUE! | #VALUE! | #VALUE! |  | #VALUE! | #VALUE! | A |  | A | A | 40
T 34 01 120 00 | Issues de secours |  |  |  | N | [18 empty] | ok | Probleme | ok
T 34 01 120 01 | Dispositif de verrouillage électromagnétique adressable pour porte standard 1 Vantail | U |  |  | O | [17 empty] | prix non renseigné | Probleme | ok | ok
T 34 01 120 02 | Dispositif de verrouillage électromagnétique adressable pour porte standard 2 Vantaux | U |  |  | O | [17 empty] | prix non renseigné | Probleme | ok | ok
T 34 01 120 03 | Dispositif de verrouillage électromagnétique adressable pour porte en verre 1 Vantail | U |  |  | O | [17 empty] | prix non renseigné | Probleme | ok | ok
T 34 01 120 04 | Dispositif de verrouillage électromagnétique adressable pour porte lourde 1 Vantail | U |  |  | O | [17 empty] | prix non renseigné | Probleme | ok | ok
T 34 01 120 05 | Support en L ou en Z pour fixation dispositif de vérouillage pour issue de secours | U |  |  | O | [17 empty] | prix non renseigné | Probleme | ok | ok
T 34 01 120 06 | Boitier de décondamnation avec signalisation de l'état de la porte (vérouillée ou non) | U |  |  | O | [17 empty] | prix non renseigné | Probleme | ok | ok
T 34 01 120 07 | Boitier de décondamnation et un contact à clé (canon européen) associé | U |  |  | O | [17 empty] | prix non renseigné | Probleme | ok | ok
T 34 01 120 08 | Boitier de décondamnation et un clavier (10 chiffres) associé | U |  |  | O | [17 empty] | prix non renseigné | Probleme | ok | ok
T 34 01 120 09 | UGCIS jusqu'à 1500€ HT | U |  |  | O | [17 empty] | prix non renseigné | Probleme | ok | ok
T 34 01 120 10 | UGCIS de plus de 1500€ HT jusqu'à 2500€ HT | U |  |  | O | [17 empty] | prix non renseigné | Probleme | ok | ok
T 34 01 120 11 | UGCIS de plus de 2500€ HT jusqu'à 3500€ HT | U |  |  | O | [17 empty] | prix non renseigné | Probleme | ok | ok
T 34 01 120 12 | UGCIS de plus de 3500€ HT jusqu'à 5000€ HT | U |  |  | O | [17 empty] | prix non renseigné | Probleme | ok | ok
T 34 01 120 13 | UGCIS de plus de 5000€ HT jusqu'à 6000€ HT | U |  |  | O | [17 empty] | prix non renseigné | Probleme | ok | ok
T 34 01 120 14 | UGCIS de plus de 5000€ HT jusqu'à 7000€ HT | U |  |  | O | [17 empty] | prix non renseigné | Probleme | ok | ok
[5 empty] | N | [18 empty] | ok | ok | ok
T 34 01 130 00 | Fourniture et pose d'équipements de désenfumage |  |  |  | N | [18 empty] | ok | Probleme | ok
T 34 01 130 01 | DCM/DAC pour ouverture seule | U |  |  | O | [17 empty] | prix non renseigné | Probleme | ok | ok
T 34 01 130 02 | DCM/DAC pour ouverture et fermeture | U |  |  | O | [17 empty] | prix non renseigné | Probleme | ok | ok
T 34 01 130 03 | DCM/DAC pour ouverture seule à émission ou manque | U |  |  | O | [17 empty] | prix non renseigné | Probleme | ok | ok
T 34 01 130 04 | DCM/DAC pour ouverture et fermeture à émission ou manque | U |  |  | O | [17 empty] | prix non renseigné | Probleme | ok | ok
T 34 01 130 05 | Cartouche CO2 jusqu'à 100 grammes | U |  |  | O | [17 empty] | prix non renseigné | Probleme | ok | ok
T 34 01 130 06 | Cartouche CO2 de 300 grammes | U |  |  | O | [17 empty] | prix non renseigné | Probleme | ok | ok
[5 empty] | N | [18 empty] | ok | ok | ok
T 34 01 140 00 | Trappe de désenfumage commandée électriquement |  |  |  | N | [18 empty] | ok | Probleme | ok
T 34 01 140 01 | Trappe de désenfumage ou d'amenée d'air neuf jusqu' à 200 € HT | U |  |  | O | [17 empty] | prix non renseigné | Probleme | ok | ok
T 34 01 140 02 | Trappe de désenfumage ou d'amenée d'air neuf de plus de 200€ HT jusqu' à 600 €HT | U |  |  | O | [17 empty] | prix non renseigné | Probleme | ok | ok
T 34 01 140 03 | Trappe de désenfumage ou d'amenée d'air neuf de plus de 600€ HT jusqu' à 1200 €HT | U |  |  | O | [17 empty] | prix non renseigné | Probleme | ok | ok
T 34 01 140 04 | Trappe de désenfumage ou d'amenée d'air neuf de plus de 1200€ HT jusqu' à 1600 €HT | U |  |  | O | [17 empty] | prix non renseigné | Probleme | ok | ok
T 34 01 140 05 | Trappe de désenfumage ou d'amenée d'air neuf de plus de 1600€ HT jusqu' à 2000 €HT | U |  |  | O | [17 empty] | prix non renseigné | Probleme | ok | ok
T 34 01 140 06 | Contre cadre | U |  |  | O | [17 empty] | prix non renseigné | Probleme | ok | ok
T 34 01 140 07 | Grille à lames | U |  |  | O | [17 empty] | prix non renseigné | Probleme | ok | ok
T 34 01 140 08 | Kit contact de positions | U |  |  | O | [17 empty] | prix non renseigné | Probleme | ok | ok
T 34 01 140 09 | Ventouse électromagnétique, 24 ou 48 V, à rupture ou émission pour ouverture de trappe | U |  |  | O | [17 empty] | prix non renseigné | Probleme | ok | ok
T 34 01 140 10 | Moteur à réarmement électrique 24 / 48 V | U |  |  | O | [5 empty] | / |  |  |  | / |  |  | A | / | A | A |  | prix non renseigné | Probleme | ok | ok
[5 empty] | N |  | 4 | 13 | 12 | 11 | 10 | 9 | 8 | 7 | 6 | 5 | 4 | 3 | 2 | 1 | 0 |  |  | ok | ok | ok
T 00 00 0SM 41 | Code de contrôle 41 : //A/AA |  |  |  | O | 37 | 0.00 | #VALUE! | #VALUE! | #VALUE! |  | #VALUE! | #VALUE! | #VALUE! |  | #VALUE! | #VALUE! | A |  | A | A | 41
T 34 01 150 00 | Désenfumage pour habitation. |  |  |  | N | [18 empty] | ok | Probleme | ok
T 34 01 150 01 | Tableau de désenfumage habitation | U |  |  | O | [17 empty] | prix non renseigné | Probleme | ok | ok
T 34 01 150 02 | Boitier d'étage déporté pour raccordement des détecteurs, volets et DAS | U |  |  | O | [17 empty] | prix non renseigné | Probleme | ok | ok
T 34 01 150 03 | Boitier déporté pour la commande de l'extraction | U |  |  | O | [17 empty] | prix non renseigné | Probleme | ok | ok
T 34 01 150 04 | Boitier déporté pour la commande du non stop ascenseur | U |  |  | O | [17 empty] | prix non renseigné | Probleme | ok | ok
[5 empty] | N | [18 empty] | ok | ok | ok
T 34 01 160 00 | Coffret de relayage |  |  |  | N | [18 empty] | ok | Probleme | ok
T 34 01 160 01 | Coffret de relayage (contrôleur d'isolement inclus) caisson 230V jusqu'à 17 A, 1 vitesse | U |  |  | O | [17 empty] | prix non renseigné | Probleme | ok | ok
T 34 01 160 02 | Coffret de relayage (contrôleur d'isolement inclus) caisson 400V jusqu'à 17 A, 1 vitesse | U |  |  | O | [17 empty] | prix non renseigné | Probleme | ok | ok
T 34 01 160 03 | Coffret de relayage (contrôleur d'isolement inclus) caisson 400V jusqu'à 40 A, 1 vitesse | U |  |  | O | [17 empty] | prix non renseigné | Probleme | ok | ok
T 34 01 160 04 | Coffret de relayage (contrôleur d'isolement inclus) caisson 400V jusqu'à 40 A, 2 vitesses | U |  |  | O | [17 empty] | prix non renseigné | Probleme | ok | ok
T 34 01 160 05 | Coffret de relayage (contrôleur d'isolement inclus) caisson 400V jusqu'à 60 A, 2 vitesses | U |  |  | O | [17 empty] | prix non renseigné | Probleme | ok | ok
T 34 01 160 06 | Coffret de relayage (contrôleur d'isolement inclus) caisson 400V jusqu'à 125 A, 2 vitesses | U |  |  | O | [17 empty] | prix non renseigné | Probleme | ok | ok
T 34 01 160 07 | Support de coffret de relayage en acier galva. sur toit terrasse avec reprise d'étanchéité | U |  |  | O | [17 empty] | prix non renseigné | Probleme | ok | ok
T 34 01 160 08 | Pressostat associé au coffret de relayage | U |  |  | O | [17 empty] | prix non renseigné | Probleme | ok | ok
T 34 01 160 09 | Boitier arrêt Pompier pour coffret de relayage | U |  |  | O | [17 empty] | prix non renseigné | Probleme | ok | ok
T 34 01 160 10 | Boitier de réarmement pour coffret de relayage | U |  |  | O | [17 empty] | prix non renseigné | Probleme | ok | ok
[5 empty] | N | [18 empty] | ok | ok | ok
T 34 01 170 00 | Fourniture et pose d'Installation d'Extinction Automatique à Gaz (I.E.A.G) |  |  |  | N | [18 empty] | ok | Probleme | ok
T 34 01 170 01 | Test d'étanchéité du local infiltrométrie | U |  |  | O | [17 empty] | prix non renseigné | Probleme | ok | ok
T 34 01 170 02 | Centrale pour 1 zone d'extinction avec AES intégré | U |  |  | O | [17 empty] | prix non renseigné | Probleme | ok | ok
T 34 01 170 03 | Centrale pour 2 zones d'extinction avec AES intégré | U |  |  | O | [17 empty] | prix non renseigné | Probleme | ok | ok
T 34 01 170 04 | Tableau répétiteur d'exploitation avec affichage LCD | U |  |  | O | [17 empty] | prix non renseigné | Probleme | ok | ok
T 34 01 170 05 | Panneau lumineux "entrée interdite" ou "évacuation immédiate" | U |  |  | O | [17 empty] | prix non renseigné | Probleme | ok | ok
T 34 01 170 06 | Déclencheur jaune à membrane avec volet de protection pour commande d'extinction | U |  |  | O | [17 empty] | prix non renseigné | Probleme | ok | ok
T 34 01 170 07 | Dispositif d’arrêt d’urgence | U |  |  | O | [17 empty] | prix non renseigné | Probleme | ok | ok
T 34 01 170 08 | Dispositif de passage en mode manuel et automatique à clé | U |  |  | O | [17 empty] | prix non renseigné | Probleme | ok | ok
T 34 01 170 09 | Buse de diffusion ponctuelle de gaz silencieuse avec orifice de 3 à 10 millimètres | U |  |  | O | [17 empty] | prix non renseigné | Probleme | ok | ok
T 34 01 170 10 | Buse de diffusion ponctuelle de gaz silencieuse avec orifice > à 10 millimètres | U |  |  | O | [17 empty] | prix non renseigné | Probleme | ok | ok
T 34 01 170 11 | Bouteille pleine de gaz inerte type ARGO 55 ou similaire de 50 litres | U |  |  | O | [17 empty] | prix non renseigné | Probleme | ok | ok
T 34 01 170 12 | Bouteille pleine de gaz inerte type ARGO 55 ou similaire de 80 litres | U |  |  | O | [17 empty] | prix non renseigné | Probleme | ok | ok
T 34 01 170 13 | Panoplie de fixation murale de bouteille de gaz | U |  |  | O | [17 empty] | prix non renseigné | Probleme | ok | ok
T 34 01 170 14 | Flexible de décharge bouteille vers le réseau de distribution avec embouts de raccordements | ML |  |  | O | [17 empty] | prix non renseigné | Probleme | ok | ok
T 34 01 170 15 | Electrovanne / percuteur | U |  |  | O | [17 empty] | prix non renseigné | Probleme | ok | ok
T 34 01 170 16 | Vanne régulée de réservoirs | U |  |  | O | [5 empty] | / |  |  |  | / |  |  | A | / | A | A |  | prix non renseigné | Probleme | ok | ok
[5 empty] | N |  | 4 | 13 | 12 | 11 | 10 | 9 | 8 | 7 | 6 | 5 | 4 | 3 | 2 | 1 | 0 |  |  | ok | ok | ok
T 00 00 0SM 42 | Code de contrôle 42 : //A/AA |  |  |  | O | 37 | 0.00 | #VALUE! | #VALUE! | #VALUE! |  | #VALUE! | #VALUE! | #VALUE! |  | #VALUE! | #VALUE! | A |  | A | A | 42
T 34 01 170 17 | Manomètre | U |  |  | O | [17 empty] | prix non renseigné | Probleme | ok | ok
T 34 01 170 18 | Pressostat | U |  |  | O | [17 empty] | prix non renseigné | Probleme | ok | ok
T 34 01 170 19 | Canalisation de distribution DN10 ou DN15 ou DN20 | ML |  |  | O | [17 empty] | prix non renseigné | Probleme | ok | ok
T 34 01 170 20 | Canalisation de distribution DN25 ou DN32 ou DN40 | ML |  |  | O | [17 empty] | prix non renseigné | Probleme | ok | ok
T 34 01 170 21 | Canalisation de distributionDN50 ou DN60 | ML |  |  | O | [17 empty] | prix non renseigné | Probleme | ok | ok
T 34 01 170 22 | Coude, té ou raccord pour canalisation en DN10 ou DN15 ou DN20 | U |  |  | O | [17 empty] | prix non renseigné | Probleme | ok | ok
T 34 01 170 23 | Coude, té ou raccord pour canalisation en DN25 ou DN32 ou DN40 | U |  |  | O | [17 empty] | prix non renseigné | Probleme | ok | ok
T 34 01 170 24 | Coude, té ou raccord pour canalisation en DN50 ou DN60 | U |  |  | O | [17 empty] | prix non renseigné | Probleme | ok | ok
T 34 01 170 25 | Clapet anti-retour | U |  |  | O | [17 empty] | prix non renseigné | Probleme | ok | ok
T 34 01 170 26 | Kit évent de surpression jusqu'à 500€ HT | U |  |  | O | [17 empty] | prix non renseigné | Probleme | ok | ok
T 34 01 170 27 | Kit évent de surpression de plus de 500€ HT jusqu'à 1000€ HT | U |  |  | O | [17 empty] | prix non renseigné | Probleme | ok | ok
T 34 01 170 28 | Kit évent de surpression de plus de 1000€ HT jusqu'à 1500€ HT | U |  |  | O | [17 empty] | prix non renseigné | Probleme | ok | ok
T 34 01 170 29 | Kit évent de surpression de plus de 1500€ HT jusqu'à 2000€ HT | U |  |  | O | [17 empty] | prix non renseigné | Probleme | ok | ok
T 34 01 170 30 | Forfait de recharge de gaz (quelle que soit le volume et la nature) | U |  |  | O | [17 empty] | prix non renseigné | Probleme | ok | ok
[5 empty] | N | [18 empty] | ok | ok | ok
T 34 01 180 00 | Alimentation Electrique de Sécurité (selon NF S61-940) |  |  |  | N | [18 empty] | ok | Probleme | ok
T 34 01 180 01 | Alimentation Electrique de Sécurité batteries incluses 230V / 24V / 2A | U |  |  | O | [17 empty] | prix non renseigné | Probleme | ok | ok
T 34 01 180 02 | Alimentation Electrique de Sécurité batteries incluses 230V / 24V / 4A | U |  |  | O | [17 empty] | prix non renseigné | Probleme | ok | ok
T 34 01 180 03 | Alimentation Electrique de Sécurité batteries incluses 230V / 24V / 6A | U |  |  | O | [17 empty] | prix non renseigné | Probleme | ok | ok
T 34 01 180 04 | Alimentation Electrique de Sécurité batteries incluses 230V / 24V / 8A | U |  |  | O | [17 empty] | prix non renseigné | Probleme | ok | ok
T 34 01 180 05 | Alimentation Electrique de Sécurité batteries incluses 230V / 48V / 2A | U |  |  | O | [17 empty] | prix non renseigné | Probleme | ok | ok
T 34 01 180 06 | Alimentation Electrique de Sécurité batteries incluses 230V / 48V / 4A | U |  |  | O | [17 empty] | prix non renseigné | Probleme | ok | ok
T 34 01 180 07 | Alimentation Electrique de Sécurité batteries incluses 230V / 48V / 6A | U |  |  | O | [17 empty] | prix non renseigné | Probleme | ok | ok
T 34 01 180 08 | Alimentation Electrique de Sécurité batteries incluses 230V / 48V / 8A | U |  |  | O | [17 empty] | prix non renseigné | Probleme | ok | ok
T 34 01 180 09 | Chargeur batteries incluses 230V / 24V / 2A | U |  |  | O | [17 empty] | prix non renseigné | Probleme | ok | ok
T 34 01 180 10 | Chargeur batteries incluses 230V / 24V / 4A | U |  |  | O | [17 empty] | prix non renseigné | Probleme | ok | ok
T 34 01 180 11 | Chargeur batteries incluses 230V / 24V / 6A | U |  |  | O | [17 empty] | prix non renseigné | Probleme | ok | ok
T 34 01 180 12 | Chargeur batteries incluses 230V / 24V / 8A | U |  |  | O | [17 empty] | prix non renseigné | Probleme | ok | ok
T 34 01 180 13 | Chargeur batteries incluses 230V / 48V / 2A | U |  |  | O | [17 empty] | prix non renseigné | Probleme | ok | ok
T 34 01 180 14 | Chargeur batteries incluses 230V / 48V / 4A | U |  |  | O | [17 empty] | prix non renseigné | Probleme | ok | ok
T 34 01 180 15 | Chargeur batteries incluses 230V / 48V / 6A | U |  |  | O | [17 empty] | prix non renseigné | Probleme | ok | ok
T 34 01 180 16 | Chargeur batteries incluses 230V / 48V / 8A | U |  |  | O | [17 empty] | prix non renseigné | Probleme | ok | ok
[5 empty] | N | [18 empty] | ok | ok | ok
[5 empty] | N | [18 empty] | ok | ok | ok
[5 empty] | N | [5 empty] | / |  |  |  | / |  |  | A | / | A | A |  |  | ok | ok | ok
[5 empty] | N |  | 4 | 13 | 12 | 11 | 10 | 9 | 8 | 7 | 6 | 5 | 4 | 3 | 2 | 1 | 0 |  |  | ok | ok | ok
T 00 00 0SM 43 | Code de contrôle 43 : //A/AA |  |  |  | O | 37 | 0.00 | #VALUE! | #VALUE! | #VALUE! |  | #VALUE! | #VALUE! | #VALUE! |  | #VALUE! | #VALUE! | A |  | A | A | 43
T 34 02 000 00 | SYSTEMES DE SURETE FILAIRE CONTRE L'INTRUSION |  |  |  | N | [18 empty] | ok | Probleme | ok
T 34 02 010 00 | Centrale anti-intrusion |  |  |  | N | [18 empty] | ok | Probleme | ok
T 34 02 010 01 | Centrale anti-intrusion 8 entrées de zone extensible jusqu'à 32 | U |  |  | O | [17 empty] | prix non renseigné | Probleme | ok | ok
T 34 02 010 02 | Centrale anti-intrusion 8 entrées de zone extensible jusqu'à 128 | U |  |  | O | [17 empty] | prix non renseigné | Probleme | ok | ok
T 34 02 010 03 | Transmetteur télephonique | U |  |  | O | [17 empty] | prix non renseigné | Probleme | ok | ok
T 34 02 010 04 | Transpondeur | U |  |  | O | [17 empty] | prix non renseigné | Probleme | ok | ok
T 34 02 010 05 | Transmetteur téléphonique GSM | U |  |  | O | [17 empty] | prix non renseigné | Probleme | ok | ok
T 34 02 010 06 | Boitier d'extension DGP 8 zones | U |  |  | O | [17 empty] | prix non renseigné | Probleme | ok | ok
T 34 02 010 07 | Boitier d'extension DGP 8 zones auto-alimenté | U |  |  | O | [17 empty] | prix non renseigné | Probleme | ok | ok
T 34 02 010 08 | Carte SIM | U |  |  | O | [17 empty] | prix non renseigné | Probleme | ok | ok
T 34 02 020 00 | EQUIPEMENTS ANTI-INTRUSION POUR REMPLACEMENT OU EXTENSION |  |  |  | N | [18 empty] | ok | Probleme | ok
T 34 02 020 01 | Cartes électronique ou modules anti-intrusion jusqu' à 200 €HT | U |  |  | O | [17 empty] | prix non renseigné | Probleme | ok | ok
T 34 02 020 02 | Cartes électronique ou modules anti-intrusion de plus de 200€ HT jusqu' à 600€HT | U |  |  | O | [17 empty] | prix non renseigné | Probleme | ok | ok
T 34 02 020 03 | Cartes électronique ou modules anti-intrusion de plus de 600€ HT jusqu' à 1200€HT | U |  |  | O | [17 empty] | prix non renseigné | Probleme | ok | ok
T 34 02 020 04 | Cartes électronique ou modules anti-intrusion de plus de 1200€ HT jusqu' à 2000€HT | U |  |  | O | [17 empty] | prix non renseigné | Probleme | ok | ok
T 34 02 020 05 | Centrale anti-intrusion jusqu' à 1000€HT | U |  |  | O | [17 empty] | prix non renseigné | Probleme | ok | ok
T 34 02 020 06 | Centrale anti-intrusion de plus de 1000€HT jusqu' à 1500€HT | U |  |  | O | [17 empty] | prix non renseigné | Probleme | ok | ok
T 34 02 020 07 | Centrale anti-intrusion de plus de 1500€HT jusqu' à 2500€HT | U |  |  | O | [17 empty] | prix non renseigné | Probleme | ok | ok
T 34 02 020 08 | Centrale anti-intrusion de plus de 2500€HT jusqu' à 3500€HT | U |  |  | O | [17 empty] | prix non renseigné | Probleme | ok | ok
T 34 02 020 09 | Centrale anti-intrusion de plus de 3500€HT jusqu' à 5000€HT | U |  |  | O | [17 empty] | prix non renseigné | Probleme | ok | ok
| DETECTEURS ET CAPTEURS ADRESSABLES |  |  |  | N | [18 empty] | ok | ok | ok
T 34 02 030 00 | Détecteurs périmétriques |  |  |  | N | [18 empty] | ok | Probleme | ok
T 34 02 030 01 | Contact magnétique d'ouverture en aluminium en saillie | U |  |  | O | [17 empty] | prix non renseigné | Probleme | ok | ok
T 34 02 030 02 | Contact magnétique d'ouverture à encastrer | U |  |  | O | [17 empty] | prix non renseigné | Probleme | ok | ok
T 34 02 030 03 | Contact magnétique d'ouverture type sabot de sol | U |  |  | O | [17 empty] | prix non renseigné | Probleme | ok | ok
T 34 02 030 04 | Détecteur de choc bris de glace | U |  |  | O | [17 empty] | prix non renseigné | Probleme | ok | ok
T 34 02 030 05 | Barrière infra rouge sur mur portée maxi de 100 mètres | U |  |  | O | [17 empty] | prix non renseigné | Probleme | ok | ok
T 34 02 030 06 | Barrière infra rouge sur potelet 1,20 m portée maxi de 100 mètres | U |  |  | O | [17 empty] | prix non renseigné | Probleme | ok | ok
T 34 02 040 00 | Détecteurs volumétriques avec étanchéité de la chambre optique, auto-test et adressable |  |  |  | N | [18 empty] | ok | Probleme | ok
T 34 02 040 01 | Détecteur infrarouge portée 15 mètres, réglage de la sensibilité, | U |  |  | O | [17 empty] | prix non renseigné | Probleme | ok | ok
T 34 02 040 02 | Détecteur infrarouge avec lentille longue portée 30 mètres, optique à sensibilité | U |  |  | O | [17 empty] | prix non renseigné | Probleme | ok | ok
T 34 02 040 03 | Détecteur double technologie 15 m, programmation des séquences d'événement | U |  |  | O | [17 empty] | prix non renseigné | Probleme | ok | ok
T 34 02 040 04 | Détecteur double technologie 30 m, programmation des séquences d'événement | U |  |  | O | [17 empty] | prix non renseigné | Probleme | ok | ok
T 34 02 040 05 | Détecteur Double Technologie longue portée 60 mètres, anti-masque, | U |  |  | O | [17 empty] | prix non renseigné | Probleme | ok | ok
T 34 02 040 06 | Détecteur de petits animaux | U |  |  | O | [5 empty] | / |  |  |  | / |  |  | A | / | A | A |  | prix non renseigné | Probleme | ok | ok
[5 empty] | N |  | 4 | 13 | 12 | 11 | 10 | 9 | 8 | 7 | 6 | 5 | 4 | 3 | 2 | 1 | 0 |  |  | ok | ok | ok
T 00 00 0SM 44 | Code de contrôle 44 : //A/AA |  |  |  | O | 37 | 0.00 | #VALUE! | #VALUE! | #VALUE! |  | #VALUE! | #VALUE! | #VALUE! |  | #VALUE! | #VALUE! | A |  | A | A | 44
T 34 02 050 00 | Claviers |  |  |  | N | [18 empty] | ok | Probleme | ok
T 34 02 050 01 | Clavier de commande en applique intérieur | U |  |  | O | [17 empty] | prix non renseigné | Probleme | ok | ok
T 34 02 050 02 | Clavier de commande extérieur,antivandalisme | U |  |  | O | [17 empty] | prix non renseigné | Probleme | ok | ok
T 34 02 050 03 | Clavier alphanumérique à afficheur LCD de commande sur bus, écran rétroéclairé | U |  |  | O | [17 empty] | prix non renseigné | Probleme | ok | ok
T 34 02 050 04 | Coffret de commande extérieur déporté à clé | U |  |  | O | [17 empty] | prix non renseigné | Probleme | ok | ok
[5 empty] | N | [18 empty] | ok | ok | ok
T 34 02 060 00 | Sirènes |  |  |  | N | [18 empty] | ok | Probleme | ok
T 34 02 060 01 | Sirène intérieure 116 dB autoalimentée, batteries incluses | U |  |  | O | [17 empty] | prix non renseigné | Probleme | ok | ok
T 34 02 060 02 | Sirène extérieure 116 dB renforcée polycarbonate avec flash | U |  |  | O | [17 empty] | prix non renseigné | Probleme | ok | ok
[5 empty] | N | [18 empty] | ok | ok | ok
T 34 02 070 00 | Alimentations |  |  |  | N | [18 empty] | ok | Probleme | ok
T 34 02 070 01 | Alimentation - Chargeur 230 VAC / 12 VCC 1 A - 6,5 Ah En coffret | U |  |  | O | [17 empty] | prix non renseigné | Probleme | ok | ok
T 34 02 070 02 | Alimentation - Chargeur 230 VAC / 12 VCC 2 A - 15 Ah En coffret | U |  |  | O | [17 empty] | prix non renseigné | Probleme | ok | ok
T 34 02 070 03 | Alimentation Chargeur 110-220V / 12V – 6A en coffret | U |  |  | O | [17 empty] | prix non renseigné | Probleme | ok | ok
| VIDEOSURVEILLANCE |  |  |  | N | [18 empty] | ok | ok | ok
T 34 02 080 00 | Caméras et accessoires |  |  |  | N | [18 empty] | ok | Probleme | ok
T 34 02 080 01 | Caméra dôme 2MPx, H265, IR 30m, IP67, IK10, Focale fixe 2,8mm | U |  |  | O | [17 empty] | prix non renseigné | Probleme | ok | ok
T 34 02 080 02 | Caméra dôme 4MPx, H265, IR 30m, IP67, IK10, Focale fixe 2,8mm | U |  |  | O | [17 empty] | prix non renseigné | Probleme | ok | ok
T 34 02 080 03 | Caméra dôme 8MPx, H265, IR 30m, IP67, IK10, Focale fixe 2,8mm | U |  |  | O | [17 empty] | prix non renseigné | Probleme | ok | ok
T 34 02 080 04 | Caméra dôme 4MPx, H265, IR 30m, IP67, IK10, Vari-focale motorisée 2,8 à 12mm | U |  |  | O | [17 empty] | prix non renseigné | Probleme | ok | ok
T 34 02 080 05 | Caméra dôme 8MPx, H265, IR 30m, IP67, IK10, Vari-focale motorisée 2,8 à 12mm | U |  |  | O | [17 empty] | prix non renseigné | Probleme | ok | ok
T 34 02 080 06 | Support pour montage au mur | U |  |  | O | [17 empty] | prix non renseigné | Probleme | ok | ok
T 34 02 080 07 | Support pour montage version suspendue | U |  |  | O | [17 empty] | prix non renseigné | Probleme | ok | ok
T 34 02 080 08 | Caméra bullet 2MPx, H265, IR 30m, IP67, IK10, Focale fixe 4mm | U |  |  | O | [17 empty] | prix non renseigné | Probleme | ok | ok
T 34 02 080 09 | Caméra bullet 4MPx, H265, IR 30m, IP67, IK10, Focale fixe 4mm | U |  |  | O | [17 empty] | prix non renseigné | Probleme | ok | ok
T 34 02 080 10 | Caméra bullet 4MPx, H265, IR 50m, IP67, IK10, Vari-focale motorisée 2,8 à 12mm | U |  |  | O | [17 empty] | prix non renseigné | Probleme | ok | ok
T 34 02 080 11 | Caméra bullet 8MPx, H265, IR 50m, IP67, IK10, Vari-focale motorisée 2,8 à 12mm | U |  |  | O | [17 empty] | prix non renseigné | Probleme | ok | ok
T 34 02 080 12 | Support pour montage au mur | U |  |  | O | [17 empty] | prix non renseigné | Probleme | ok | ok
T 34 02 080 13 | Support pour montage sur mât | U |  |  | O | [17 empty] | prix non renseigné | Probleme | ok | ok
T 34 02 080 14 | Caméra PTZ 2MPx, H265, IR 150m, zoom optique 20X, zoom numérique x16, IP66 | U |  |  | O | [17 empty] | prix non renseigné | Probleme | ok | ok
T 34 02 080 15 | Caméra PTZ 3MPx, H265, IR 50m, zoom optique 20X, zoom numérique x16, IP66 | U |  |  | O | [17 empty] | prix non renseigné | Probleme | ok | ok
T 34 02 080 16 | Caméra PTZ 2MPx, non IR, zoom optique 25X, zoom numérique x16, IP67 IK10 | U |  |  | O | [17 empty] | prix non renseigné | Probleme | ok | ok
T 34 02 080 17 | Caméra PTZ 2MPx, IR 200m, zoom optique 36X, zoom numérique x16, IP67 IK10 | U |  |  | O | [17 empty] | prix non renseigné | Probleme | ok | ok
T 34 02 080 18 | Support pour montage au mur | U |  |  | O | [17 empty] | prix non renseigné | Probleme | ok | ok
T 34 02 080 19 | Support pour montage version suspendue | U |  |  | O | [5 empty] | / |  |  |  | / |  |  | A | / | A | A |  | prix non renseigné | Probleme | ok | ok
[5 empty] | N |  | 4 | 13 | 12 | 11 | 10 | 9 | 8 | 7 | 6 | 5 | 4 | 3 | 2 | 1 | 0 |  |  | ok | ok | ok
T 00 00 0SM 45 | Code de contrôle 45 : //A/AA |  |  |  | O | 37 | 0.00 | #VALUE! | #VALUE! | #VALUE! |  | #VALUE! | #VALUE! | #VALUE! |  | #VALUE! | #VALUE! | A |  | A | A | 45
T 34 02 080 20 | Caméra d’angle – mini dôme, 4Mpx, IR 10m, IP66 | U |  |  | O | [17 empty] | prix non renseigné | Probleme | ok | ok
T 34 02 080 21 | Support pour montage au mur | U |  |  | O | [17 empty] | prix non renseigné | Probleme | ok | ok
T 34 02 080 22 | Caméra fisheye 360°, H265, 6MPx, IR 15m | U |  |  | O | [17 empty] | prix non renseigné | Probleme | ok | ok
T 34 02 080 23 | Caméra fisheye 360°, H265, 6MPx, IR 15m, IP67, IK10 | U |  |  | O | [17 empty] | prix non renseigné | Probleme | ok | ok
T 34 02 080 24 | Support pour montage au plafond | U |  |  | O | [17 empty] | prix non renseigné | Probleme | ok | ok
T 34 02 080 25 | Support pour montage au mur | U |  |  | O | [17 empty] | prix non renseigné | Probleme | ok | ok
T 34 02 080 26 | Caméra 4 objectifs, H265, IR30m, 20MP soit 4x5MP, IP67, IK10 | U |  |  | O | [17 empty] | prix non renseigné | Probleme | ok | ok
T 34 02 080 27 | Support pour montage suspendu | U |  |  | O | [17 empty] | prix non renseigné | Probleme | ok | ok
T 34 02 080 28 | Caméra LPI, IR 50m, détection entre 2,5m et 10m, IP66 | U |  |  | O | [17 empty] | prix non renseigné | Probleme | ok | ok
T 34 02 080 29 | Caméra LPI, IR 80m, détection entre 7,5m et 25m, IP66 | U |  |  | O | [17 empty] | prix non renseigné | Probleme | ok | ok
T 34 02 080 30 | Support pour montage au mur | U |  |  | O | [17 empty] | prix non renseigné | Probleme | ok | ok
T 34 02 080 31 | Support pour montage sur mât | U |  |  | O | [17 empty] | prix non renseigné | Probleme | ok | ok
T 34 02 080 32 | Caméra thermique 384x288, objectif fixe 35 mm, IP66 | U |  |  | O | [17 empty] | prix non renseigné | Probleme | ok | ok
T 34 02 080 33 | Caméra thermique 640x512 objectif fixe 25 mm, IP66 | U |  |  | O | [17 empty] | prix non renseigné | Probleme | ok | ok
T 34 02 080 34 | Support pour montage au mur | U |  |  | O | [17 empty] | prix non renseigné | Probleme | ok | ok
T 34 02 080 35 | Support pour montage sur mât | U |  |  | O | [17 empty] | prix non renseigné | Probleme | ok | ok
T 34 02 080 36 | Caméra de comptage, IR 6m, 2Mpx, IP67 | U |  |  | O | [17 empty] | prix non renseigné | Probleme | ok | ok
T 34 02 080 37 | Support pour montage au plafond | U |  |  | O | [17 empty] | prix non renseigné | Probleme | ok | ok
T 34 02 080 38 | Alimentation en coffret extérieur pour caméra 12V ou 24V | U |  |  | O | [17 empty] | prix non renseigné | Probleme | ok | ok
T 34 02 080 39 | Sonde de température d’air TOR | U |  |  | O | [17 empty] | prix non renseigné | Probleme | ok | ok
T 34 02 080 40 | Sonde de température d’eau TOR | U |  |  | O | [17 empty] | prix non renseigné | Probleme | ok | ok
T 34 02 080 41 | Sonde hygrométrie TOR | U |  |  | O | [17 empty] | prix non renseigné | Probleme | ok | ok
T 34 02 080 42 | Capteur de niveau de liquide TOR | U |  |  | O | [17 empty] | prix non renseigné | Probleme | ok | ok
T 34 02 080 43 | Capteur de luminosité TOR | U |  |  | O | [17 empty] | prix non renseigné | Probleme | ok | ok
T 34 02 080 44 | Capteur de bruit TOR | U |  |  | O | [17 empty] | prix non renseigné | Probleme | ok | ok
T 34 02 080 45 | Capteur de proximité TOR | U |  |  | O | [17 empty] | prix non renseigné | Probleme | ok | ok
T 34 02 080 46 | Capteur éolien anémomètre TOR | U |  |  | O | [17 empty] | prix non renseigné | Probleme | ok | ok
T 34 02 080 47 | Détecteur ouverture de trappe et porte TOR | U |  |  | O | [17 empty] | prix non renseigné | Probleme | ok | ok
T 34 02 080 48 | Détecteur de perte de verticalité TOR | U |  |  | O | [17 empty] | prix non renseigné | Probleme | ok | ok
T 34 02 080 49 | Détecteur de fumée TOR | U |  |  | O | [17 empty] | prix non renseigné | Probleme | ok | ok
T 34 02 080 50 | Détecteur de monoxyde de Carbonne TOR | U |  |  | O | [17 empty] | prix non renseigné | Probleme | ok | ok
T 34 02 080 51 | Détecteur de mouvement TOR | U |  |  | O | [17 empty] | prix non renseigné | Probleme | ok | ok
T 34 02 080 52 | Détecteur de chocs TOR | U |  |  | O | [17 empty] | prix non renseigné | Probleme | ok | ok
T 34 02 080 53 | Sonde de température d’air IP | U |  |  | O | [17 empty] | prix non renseigné | Probleme | ok | ok
T 34 02 080 54 | Sonde de température d’eau IP | U |  |  | O | [5 empty] | / |  |  |  | / |  |  | A | / | A | A |  | prix non renseigné | Probleme | ok | ok
[5 empty] | N |  | 4 | 13 | 12 | 11 | 10 | 9 | 8 | 7 | 6 | 5 | 4 | 3 | 2 | 1 | 0 |  |  | ok | ok | ok
T 00 00 0SM 46 | Code de contrôle 46 : //A/AA |  |  |  | O | 37 | 0.00 | #VALUE! | #VALUE! | #VALUE! |  | #VALUE! | #VALUE! | #VALUE! |  | #VALUE! | #VALUE! | A |  | A | A | 46
T 34 02 080 55 | Sonde hygrométrie IP | U |  |  | O | [17 empty] | prix non renseigné | Probleme | ok | ok
T 34 02 080 56 | Capteur de niveau de liquide IP | U |  |  | O | [17 empty] | prix non renseigné | Probleme | ok | ok
T 34 02 080 57 | Capteur de luminosité IP | U |  |  | O | [17 empty] | prix non renseigné | Probleme | ok | ok
T 34 02 080 58 | Capteur de bruit IP | U |  |  | O | [17 empty] | prix non renseigné | Probleme | ok | ok
T 34 02 080 59 | Capteur de proximité IP | U |  |  | O | [17 empty] | prix non renseigné | Probleme | ok | ok
T 34 02 080 60 | Capteur éolien anémomètre IP | U |  |  | O | [17 empty] | prix non renseigné | Probleme | ok | ok
T 34 02 080 61 | Détecteur ouverture de trappe et porte IP | U |  |  | O | [17 empty] | prix non renseigné | Probleme | ok | ok
T 34 02 080 62 | Détecteur de perte de verticalité IP | U |  |  | O | [17 empty] | prix non renseigné | Probleme | ok | ok
T 34 02 080 63 | Détecteur de fumée IP | U |  |  | O | [17 empty] | prix non renseigné | Probleme | ok | ok
T 34 02 080 64 | Détecteur de monoxide de Carbonne IP | U |  |  | O | [17 empty] | prix non renseigné | Probleme | ok | ok
T 34 02 080 65 | Détecteur de mouvement IP | U |  |  | O | [17 empty] | prix non renseigné | Probleme | ok | ok
T 34 02 080 66 | Détecteur de chocs IP | U |  |  | O | [17 empty] | prix non renseigné | Probleme | ok | ok
T 34 02 080 67 | Détecteur de présence - Plot de détection enterré pour présence véhicule | U |  |  | O | [17 empty] | prix non renseigné | Probleme | ok | ok
T 34 02 080 68 | Détecteur de passage - Plot de detection enterré pour comptage véhicules | U |  |  | O | [17 empty] | prix non renseigné | Probleme | ok | ok
T 34 02 080 69 | Passerelle réseau IP pour détecteurs analogiques | U |  |  | O | [17 empty] | prix non renseigné | Probleme | ok | ok
T 34 02 080 70 | Panneau Message Variable affichage au public type LED y compris mat | U |  |  | O | [17 empty] | prix non renseigné | Probleme | ok | ok
T 34 02 080 71 | Panneau Message Variable affichage au public Type moniteur couleur y compris mat | U |  |  | O | [17 empty] | prix non renseigné | Probleme | ok | ok
T 34 02 080 72 | Panneau Message Variable affichage au public type Paper Ink y compris mat | U |  |  | O | [17 empty] | prix non renseigné | Probleme | ok | ok
T 34 02 080 73 | Radar pédagogique avec logiciel embarqué et liaison possible avec feu tricolore | U |  |  | O | [17 empty] | prix non renseigné | Probleme | ok | ok
T 34 02 080 74 | Radar pédagogique autonome avec panneaux photovoltaïque montage sur mât existant | U |  |  | O | [17 empty] | prix non renseigné | Probleme | ok | ok
T 34 02 080 75 | Caméra fixe extérieure factice | U |  |  | O | [17 empty] | prix non renseigné | Probleme | ok | ok
T 34 02 080 76 | Caméra dôme extérieur factice | U |  |  | O | [17 empty] | prix non renseigné | Probleme | ok | ok
T 34 02 080 77 | Bulle transparente dôme IK10 transparente | U |  |  | O | [17 empty] | prix non renseigné | Probleme | ok | ok
T 34 02 080 78 | Bulle transparente dôme IK10 fumée | U |  |  | O | [17 empty] | prix non renseigné | Probleme | ok | ok
T 34 02 080 79 | parafoudre modulaire monophasé + cartouche | U |  |  | O | [17 empty] | prix non renseigné | Probleme | ok | ok
T 34 02 080 80 | parafoudre modulaire triphasé + cartouche | U |  |  | O | [17 empty] | prix non renseigné | Probleme | ok | ok
T 34 02 080 81 | Panneaux photovoltaïque pour alimentation 1 caméra fixe et 1 antenne radio | U |  |  | O | [17 empty] | prix non renseigné | Probleme | ok | ok
T 34 02 080 82 | Panneaux photovoltaïque pour alimentation 2 caméras fixes et 1 antenne radio | U |  |  | O | [17 empty] | prix non renseigné | Probleme | ok | ok
T 34 02 080 83 | Panneaux photovoltaïque pour alimentation 3 caméras fixes et 1 antenne radio | U |  |  | O | [17 empty] | prix non renseigné | Probleme | ok | ok
T 34 02 080 84 | Panneaux photovoltaïque pour alimentation 1 caméra motorisée et 1 antenne radio | U |  |  | O | [17 empty] | prix non renseigné | Probleme | ok | ok
T 34 02 080 85 | Convertisseur 230V 375VA - 12VCC | U |  |  | O | [17 empty] | prix non renseigné | Probleme | ok | ok
T 34 02 080 86 | Convertisseur 230V 375VA - 24VCC | U |  |  | O | [17 empty] | prix non renseigné | Probleme | ok | ok
T 34 02 080 87 | Convertisseur 230V 375VA - 48VCC | U |  |  | O | [17 empty] | prix non renseigné | Probleme | ok | ok
T 34 02 080 88 | Transformateur chargeur batteries pour 1 caméra fixe et 1 antennes radio | U |  |  | O | [17 empty] | prix non renseigné | Probleme | ok | ok
T 34 02 080 89 | Transformateur chargeur batteries pour 1 caméra fixe et 2 antennes radio | U |  |  | O | [5 empty] | / |  |  |  | / |  |  | A | / | A | A |  | prix non renseigné | Probleme | ok | ok
[5 empty] | N |  | 4 | 13 | 12 | 11 | 10 | 9 | 8 | 7 | 6 | 5 | 4 | 3 | 2 | 1 | 0 |  |  | ok | ok | ok
T 00 00 0SM 47 | Code de contrôle 47 : //A/AA |  |  |  | O | 37 | 0.00 | #VALUE! | #VALUE! | #VALUE! |  | #VALUE! | #VALUE! | #VALUE! |  | #VALUE! | #VALUE! | A |  | A | A | 47
T 34 02 080 90 | Transformateur chargeur batteries pour 2 caméras fixes et 2 antennes radio | U |  |  | O | [17 empty] | prix non renseigné | Probleme | ok | ok
T 34 02 080 91 | Projecteur IR longue distance captation nocturne portée 45m angle 60° | U |  |  | O | [17 empty] | prix non renseigné | Probleme | ok | ok
T 34 02 080 92 | Projecteur IR longue distance captation nocturne portée 70m angle 30° | U |  |  | O | [17 empty] | prix non renseigné | Probleme | ok | ok
T 34 02 080 93 | Projecteur IR longue distance captation nocturne portée 100m angle 30° | U |  |  | O | [17 empty] | prix non renseigné | Probleme | ok | ok
T 34 02 080 94 | Projecteur IR longue distance captation nocturne portée 150m angle 30° | U |  |  | O | [17 empty] | prix non renseigné | Probleme | ok | ok
T 34 02 080 95 | Projecteur IR longue distance captation nocturne portée 250m angle 30° | U |  |  | O | [17 empty] | prix non renseigné | Probleme | ok | ok
T 34 02 080 96 | Projecteur led forte puissance avec détecteur de mouvement | U |  |  | O | [17 empty] | prix non renseigné | Probleme | ok | ok
T 34 02 080 97 | Mise en peinture de projecteurs IR et à led RAL au choix | U |  |  | O | [17 empty] | prix non renseigné | Probleme | ok | ok
T 34 02 090 00 | Materiel de régie . Equipements de visionnage et d'enregistrement |  |  |  | N | [18 empty] | ok | Probleme | ok
T 34 02 090 01 | Moniteur LCD couleur 22" résolution jusqu'à 4K avec support orientable mural compris | U |  |  | O | [17 empty] | prix non renseigné | Probleme | ok | ok
T 34 02 090 02 | Moniteur LCD couleur 32" résolution jusqu'à 4K avec support orientable mural compris | U |  |  | O | [17 empty] | prix non renseigné | Probleme | ok | ok
T 34 02 090 03 | Moniteur LCD couleur 49" résolution jusqu'à 4K avec support orientable mural compris | U |  |  | O | [17 empty] | prix non renseigné | Probleme | ok | ok
T 34 02 090 04 | Pupitre de programmation et de pilotage USB 3 axes | U |  |  | O | [17 empty] | prix non renseigné | Probleme | ok | ok
T 34 02 090 05 | Pupitre de programmation et de pilotage USB 3 axes avec écran tactile | U |  |  | O | [17 empty] | prix non renseigné | Probleme | ok | ok
T 34 02 090 06 | Interface étoile universelle 16 voies RS485 pour contrôle jusqu'à 256 dômes | U |  |  | O | [17 empty] | prix non renseigné | Probleme | ok | ok
T 34 02 090 07 | Commutateur cyclique automatique 4 entrées / 2 sorties | U |  |  | O | [17 empty] | prix non renseigné | Probleme | ok | ok
T 34 02 090 08 | Commutateur cyclique automatique 8 entrées / 2 sorties | U |  |  | O | [17 empty] | prix non renseigné | Probleme | ok | ok
T 34 02 090 09 | Sélecteur 4 caméras - 1 moniteur avec télémétrie. | U |  |  | O | [17 empty] | prix non renseigné | Probleme | ok | ok
T 34 02 090 10 | Sélecteur 8 caméras - 1 moniteur avec télémétrie. | U |  |  | O | [17 empty] | prix non renseigné | Probleme | ok | ok
T 34 02 090 11 | Télécommande | U |  |  | O | [17 empty] | prix non renseigné | Probleme | ok | ok
T 34 02 090 12 | Multiplexeur | U |  |  | O | [17 empty] | prix non renseigné | Probleme | ok | ok
T 34 02 090 13 | Enregistreur Numérique IP 4 voies avec disque dur 1 To extensible, POE, H.265/H.264, 1 HDMI/VGA | U |  |  | O | [17 empty] | prix non renseigné | Probleme | ok | ok
T 34 02 090 14 | Enregistreur Numérique IP 8 voies avec disque dur 2 To extensible, POE, H.265/H.264, 1 HDMI/VGA | U |  |  | O | [17 empty] | prix non renseigné | Probleme | ok | ok
T 34 02 090 15 | Enregistreur Numérique IP 16 voies avec disque dur 4 To extensible, POE, H.265/H.264, 1 HDMI et/ou VGA + 1 HDMI | U |  |  | O | [17 empty] | prix non renseigné | Probleme | ok | ok
T 34 02 090 16 | Enregistreur Numérique IP 16 voies avec disque dur 4 To extensible, non POE, H.265/H.264, 1 HDMI et/ou VGA + 1 HDMI | U |  |  | O | [17 empty] | prix non renseigné | Probleme | ok | ok
T 34 02 090 17 | Enregistreur Numérique IP 32 voies avec disque dur 8 To extensible, non POE, H.265/H.264, 1 HDMI et/ou VGA + 1 HDMI | U |  |  | O | [17 empty] | prix non renseigné | Probleme | ok | ok
T 34 02 090 18 | Enregistreur Numérique Analogique (hybride) IP 4 voies avec disque dur 1 To extensible, HD-TVI, 1 HDMI/VGA | U |  |  | O | [17 empty] | prix non renseigné | Probleme | ok | ok
T 34 02 090 19 | Enregistreur Numérique Analogique (hybride) IP 8 voies avec disque dur 2 To extensible, HD-TVI, 1 HDMI/VGA | U |  |  | O | [17 empty] | prix non renseigné | Probleme | ok | ok
T 34 02 090 20 | Enregistreur Numérique Analogique (hybride) IP 16 voies avec disque dur 4 To extensible, HD-TVI, 1 HDMI/VGA + 1 HDMI | U |  |  | O | [17 empty] | prix non renseigné | Probleme | ok | ok
T 34 02 090 21 | Enregistreur Numérique Analogique (hybride) IP 32 voies avec disque dur 6 To extensible, HD-TVI, 1 HDMI/VGA + 1 HDMI | U |  |  | O | [17 empty] | prix non renseigné | Probleme | ok | ok
T 34 02 090 22 | Disque dur 2 To supplémentaires pour enregistreur numérique compatible Raid | U |  |  | O | [17 empty] | prix non renseigné | Probleme | ok | ok
T 34 02 090 23 | Disque dur 4 To supplémentaires pour enregistreur numérique compatible Raid | U |  |  | O | [17 empty] | prix non renseigné | Probleme | ok | ok
T 34 02 090 24 | Disque dur 2 To supplémentaires pour enregistreur numérique | U |  |  | O | [17 empty] | prix non renseigné | Probleme | ok | ok
T 34 02 090 25 | Disque dur 4 To supplémentaires pour enregistreur numérique | U |  |  | O | [17 empty] | prix non renseigné | Probleme | ok | ok
T 34 02 090 26 | Disk externes interface USB3 - 500Go pour exportation enregistrements | U |  |  | O | [5 empty] | / |  |  |  | / |  |  | A | / | A | A |  | prix non renseigné | Probleme | ok | ok
[5 empty] | N |  | 4 | 13 | 12 | 11 | 10 | 9 | 8 | 7 | 6 | 5 | 4 | 3 | 2 | 1 | 0 |  |  | ok | ok | ok
T 00 00 0SM 48 | Code de contrôle 48 : //A/AA |  |  |  | O | 37 | 0.00 | #VALUE! | #VALUE! | #VALUE! |  | #VALUE! | #VALUE! | #VALUE! |  | #VALUE! | #VALUE! | A |  | A | A | 48
T 34 02 090 27 | Disk externes interface USB3 - 1To pour exportation enregistrements | U |  |  | O | [17 empty] | prix non renseigné | Probleme | ok | ok
T 34 02 090 28 | Disk externes interface USB3 - 2To pour exportation enregistrements | U |  |  | O | [17 empty] | prix non renseigné | Probleme | ok | ok
T 34 02 090 29 | Carte micro SD - 64Go pour caméras | U |  |  | O | [17 empty] | prix non renseigné | Probleme | ok | ok
T 34 02 090 30 | Carte micro SD - 128Go pour caméras | U |  |  | O | [17 empty] | prix non renseigné | Probleme | ok | ok
T 34 02 090 31 | Carte micro SD - 256Go pour caméras | U |  |  | O | [17 empty] | prix non renseigné | Probleme | ok | ok
T 34 02 090 32 | Convertisseur micro SD / SD vers USB3 | U |  |  | O | [17 empty] | prix non renseigné | Probleme | ok | ok
T 34 02 090 33 | Clef USB3 - 64Go pour exportation enregistrements | U |  |  | O | [17 empty] | prix non renseigné | Probleme | ok | ok
T 34 02 090 34 | Clef USB3 - 128Go pour exportation enregistrements | U |  |  | O | [17 empty] | prix non renseigné | Probleme | ok | ok
T 34 02 090 35 | Clef USB3 - 256Go pour exportation enregistrements | U |  |  | O | [17 empty] | prix non renseigné | Probleme | ok | ok
T 34 02 090 36 | Convertisseur coaxial vers Ethernet(RJ45) + POE | U |  |  | O | [17 empty] | prix non renseigné | Probleme | ok | ok
T 34 02 090 37 | Prolongateur de distance Liaison IP sur PoE | U |  |  | O | [17 empty] | prix non renseigné | Probleme | ok | ok
T 34 02 090 38 | Power injector POE | U |  |  | O | [17 empty] | prix non renseigné | Probleme | ok | ok
T 34 02 090 39 | Power injector POE + | U |  |  | O | [17 empty] | prix non renseigné | Probleme | ok | ok
[5 empty] | N | [18 empty] | ok | ok | ok
[5 empty] | N | [18 empty] | ok | ok | ok
T 34 02 110 00 | CONTRÔLE D'ACCES |  |  |  | N | [18 empty] | ok | Probleme | ok
T 34 02 110 01 | U.T.L 4 portes,pouvant fonctionner en réseau,alimentation de secours comprise | U |  |  | O | [17 empty] | prix non renseigné | Probleme | ok | ok
T 34 02 110 02 | U.T.L 8 portes,pouvant fonctionner en réseau,alimentation de secours comprise | U |  |  | O | [17 empty] | prix non renseigné | Probleme | ok | ok
T 34 02 110 03 | U.T.L 16 portes,pouvant fonctionner en réseau,alimentation de secours comprise | U |  |  | O | [17 empty] | prix non renseigné | Probleme | ok | ok
T 34 02 110 04 | U.T.L 32 portes,pouvant fonctionner en réseau,alimentation de secours comprise | U |  |  | O | [17 empty] | prix non renseigné | Probleme | ok | ok
T 34 02 120 00 | Digicodes et lecteurs |  |  |  | N | [18 empty] | ok | Probleme | ok
T 34 02 120 01 | Digicode antivandale pour porte intérieure | U |  |  | O | [17 empty] | prix non renseigné | Probleme | ok | ok
T 34 02 120 02 | Digicode antivandale extérieur, IP 54 minimum | U |  |  | O | [17 empty] | prix non renseigné | Probleme | ok | ok
T 34 02 120 03 | Digicode antivandale avec braille | U |  |  | O | [17 empty] | prix non renseigné | Probleme | ok | ok
T 34 02 120 04 | Lecteur de proximité 10 cm | U |  |  | O | [17 empty] | prix non renseigné | Probleme | ok | ok
T 34 02 120 05 | Lecteur de proximité autonome avec programmation locale sur clavier | U |  |  | O | [17 empty] | prix non renseigné | Probleme | ok | ok
T 34 02 120 06 | Lecteur de piste magnétique | U |  |  | O | [17 empty] | prix non renseigné | Probleme | ok | ok
T 34 02 120 07 | Lecteur intérieur biométrique digital | U |  |  | O | [17 empty] | prix non renseigné | Probleme | ok | ok
T 34 02 120 08 | Badge de proximité | U |  |  | O | [17 empty] | prix non renseigné | Probleme | ok | ok
T 34 02 120 09 | Badge avec piste magnétique | U |  |  | O | [17 empty] | prix non renseigné | Probleme | ok | ok
T 34 02 120 10 | Jeton de proximité sur porte clé | U |  |  | O | [17 empty] | prix non renseigné | Probleme | ok | ok
T 34 02 120 11 | Casquette de protection anti-pluie pour lecteur ou clavier. | U |  |  | O | [17 empty] | prix non renseigné | Probleme | ok | ok
[5 empty] | N | [18 empty] | ok | ok | ok
[5 empty] | N | [18 empty] | ok | ok | ok
[5 empty] | N | [5 empty] | / |  |  |  | / |  |  | A | / | A | A |  |  | ok | ok | ok
[5 empty] | N |  | 4 | 13 | 12 | 11 | 10 | 9 | 8 | 7 | 6 | 5 | 4 | 3 | 2 | 1 | 0 |  |  | ok | ok | ok
T 00 00 0SM 49 | Code de contrôle 49 : //A/AA |  |  |  | O | 37 | 0.00 | #VALUE! | #VALUE! | #VALUE! |  | #VALUE! | #VALUE! | #VALUE! |  | #VALUE! | #VALUE! | A |  | A | A | 49
T 34 02 130 00 | Interphonie / visiophonie |  |  |  | N | [18 empty] | ok | Probleme | ok
T 34 02 130 01 | Platine de rue audio 1 touche d'appel - techno par bus | U |  |  | O | [17 empty] | prix non renseigné | Probleme | ok | ok
T 34 02 130 02 | Platine de rue audio 4 touches d'appel - techno par bus | U |  |  | O | [17 empty] | prix non renseigné | Probleme | ok | ok
T 34 02 130 03 | Platine de rue audio 8 touches d'appel - techno par bus | U |  |  | O | [17 empty] | prix non renseigné | Probleme | ok | ok
T 34 02 130 04 | Platine de rue audio et video 1 touche d'appel - techno par bus | U |  |  | O | [17 empty] | prix non renseigné | Probleme | ok | ok
T 34 02 130 05 | Platine de rue audio et video 4 touches d'appel - techno par bus | U |  |  | O | [17 empty] | prix non renseigné | Probleme | ok | ok
T 34 02 130 06 | Platine de rue audio et video 8 touches d'appel - techno par bus | U |  |  | O | [17 empty] | prix non renseigné | Probleme | ok | ok
T 34 02 130 07 | Poste intérieur audio - techno par bus | U |  |  | O | [17 empty] | prix non renseigné | Probleme | ok | ok
T 34 02 130 08 | Poste intérieur audio et vidéo - techno par bus | U |  |  | O | [17 empty] | prix non renseigné | Probleme | ok | ok
T 34 02 130 09 | Ensemble complet d'alimentation pour portier video - techno par bus | ENS |  |  | O | [17 empty] | prix non renseigné | Probleme | ok | ok
T 34 02 130 10 | Module d'alimentation pour portier audio - techno par bus | U |  |  | O | [17 empty] | prix non renseigné | Probleme | ok | ok
T 34 02 130 11 | Module d'alimentation pour poste interieur - techno par bus | U |  |  | O | [17 empty] | prix non renseigné | Probleme | ok | ok
T 34 02 130 12 | Platine de rue audio et video 1 touche d'appel - techno multifilaire | U |  |  | O | [17 empty] | prix non renseigné | Probleme | ok | ok
T 34 02 130 13 | Platine de rue audio et video 4 touches d'appel - techno multifilaire | U |  |  | O | [17 empty] | prix non renseigné | Probleme | ok | ok
T 34 02 130 14 | Platine de rue audio et video 8 touches d'appel - techno multifilaire | U |  |  | O | [17 empty] | prix non renseigné | Probleme | ok | ok
T 34 02 130 15 | Poste intérieur audio - techno multifilaire | U |  |  | O | [17 empty] | prix non renseigné | Probleme | ok | ok
T 34 02 130 16 | Poste intérieur audio et vidéo - techno multifilaire | U |  |  | O | [17 empty] | prix non renseigné | Probleme | ok | ok
T 34 02 130 17 | Ensemble complet d'alimentation pour portier video - techno multifilaire | U |  |  | O | [17 empty] | prix non renseigné | Probleme | ok | ok
T 34 02 130 18 | Module d'alimentation pour portier audio - techno multifilaire | U |  |  | O | [17 empty] | prix non renseigné | Probleme | ok | ok
T 34 02 130 19 | Module d'alimentation pour poste interieur - techno multifilaire | U |  |  | O | [17 empty] | prix non renseigné | Probleme | ok | ok
T 34 02 130 20 | Transformateur sécurité 220 /8-12V jusqu' à 24 VA | U |  |  | O | [17 empty] | prix non renseigné | Probleme | ok | ok
T 34 02 130 21 | Interface télephonique pour poste fixe | U |  |  | O | [17 empty] | prix non renseigné | Probleme | ok | ok
T 34 02 130 22 | Interface IP télephonique pour smartphone | U |  |  | O | [17 empty] | prix non renseigné | Probleme | ok | ok
T 34 02 130 23 | Support de moniteur pour pose sur bureau | U |  |  | O | [17 empty] | prix non renseigné | Probleme | ok | ok
T 34 02 130 24 | boitier d'encastrement | U |  |  | O | [17 empty] | prix non renseigné | Probleme | ok | ok
T 34 02 130 25 | Module distributeur pour montage en étoile de postes intérieurs sept postes | U |  |  | O | [17 empty] | prix non renseigné | Probleme | ok | ok
T 34 02 130 26 | Repartiteur audio video pour raccordement jusqu'à quatre platines de rue | U |  |  | O | [17 empty] | prix non renseigné | Probleme | ok | ok
T 34 02 130 27 | Routeur 3G / 4G / 5G / Wifi / Ethernet / RS-232 / 1 ES Digital | U |  |  | O | [17 empty] | prix non renseigné | Probleme | ok | ok
T 34 02 130 28 | Modem EDGE – 3G / 4G / 5G /, HSPDA / HSUPA | U |  |  | O | [17 empty] | prix non renseigné | Probleme | ok | ok
T 34 02 130 29 | Visiophone monobloc intégration sur mât existant | U |  |  | O | [17 empty] | prix non renseigné | Probleme | ok | ok
T 34 02 130 30 | Visiophone intégration sur potelet | U |  |  | O | [17 empty] | prix non renseigné | Probleme | ok | ok
T 34 02 130 31 | Potelet pour intégration visiophone hauteur 1,5 mètre | U |  |  | O | [17 empty] | prix non renseigné | Probleme | ok | ok
T 34 02 130 32 | Potelet pour intégration visiophone hauteur 1,9 mètre | U |  |  | O | [17 empty] | prix non renseigné | Probleme | ok | ok
T 34 02 130 33 | Haut parleur sonorisation type pavillon | U |  |  | O | [17 empty] | prix non renseigné | Probleme | ok | ok
T 34 02 130 34 | Haut parleur sonorisation type pavillon - interface SIP / IP | U |  |  | O | [5 empty] | / |  |  |  | / |  |  | A | / | A | A |  | prix non renseigné | Probleme | ok | ok
[5 empty] | N |  | 4 | 13 | 12 | 11 | 10 | 9 | 8 | 7 | 6 | 5 | 4 | 3 | 2 | 1 | 0 |  |  | ok | ok | ok
T 00 00 0SM 50 | Code de contrôle 50 : //A/AA |  |  |  | O | 37 | 0.00 | #VALUE! | #VALUE! | #VALUE! |  | #VALUE! | #VALUE! | #VALUE! |  | #VALUE! | #VALUE! | A |  | A | A | 50
T 34 02 130 35 | Haut parleur sonorisation type omnidirectionnel | U |  |  | O | [17 empty] | prix non renseigné | Probleme | ok | ok
T 34 02 130 36 | Haut parleur sonorisation type omnidirectionnel - interface SIP / IP | U |  |  | O | [17 empty] | prix non renseigné | Probleme | ok | ok
T 34 02 130 37 | Micro col de cygne pour prise de parole | U |  |  | O | [17 empty] | prix non renseigné | Probleme | ok | ok
[5 empty] | N | [18 empty] | ok | ok | ok
[5 empty] | N | [18 empty] | ok | ok | ok
[5 empty] | N | [18 empty] | ok | ok | ok
[5 empty] | N | [18 empty] | ok | ok | ok
[5 empty] | N | [18 empty] | ok | ok | ok
[5 empty] | N | [18 empty] | ok | ok | ok
[5 empty] | N | [18 empty] | ok | ok | ok
[5 empty] | N | [18 empty] | ok | ok | ok
T 34 02 140 00 | VERROUILLAGE DE PORTE |  |  |  | N | [18 empty] | ok | Probleme | ok
T 34 02 140 01 | Borne de chargement des droits | U |  |  | O | [17 empty] | prix non renseigné | Probleme | ok | ok
T 34 02 140 02 | Ensemble de système activation/désactivation alarme | U |  |  | O | [17 empty] | prix non renseigné | Probleme | ok | ok
T 34 02 140 03 | Cylindre double entrée, contrôle électronique des 2 côtés | U |  |  | O | [17 empty] | prix non renseigné | Probleme | ok | ok
T 34 02 140 04 | Cylindre double entrée, contrôle électronique des 2 côtés, usage extérieur avec | U |  |  | O | [17 empty] | prix non renseigné | Probleme | ok | ok
| compartiment à pile protégé IP67 |  |  |  | N | [18 empty] | ok | ok | ok
T 34 02 140 05 | Cylindre double entrée, contrôle électronique extérieur | U |  |  | O | [17 empty] | prix non renseigné | Probleme | ok | ok
T 34 02 140 06 | Cylindre simple entrée, contrôle électronique extérieur, bouton moleté intérieur | U |  |  | O | [17 empty] | prix non renseigné | Probleme | ok | ok
T 34 02 140 07 | Cylindre simple entrée, contrôle électronique extérieur, bouton moleté intérieur | U |  |  | O | [17 empty] | prix non renseigné | Probleme | ok | ok
| débrayable, fonction anti-blocage |  |  |  | N | [18 empty] | ok | ok | ok
T 34 02 140 08 | Demi cylindre usage interieur | U |  |  | O | [17 empty] | prix non renseigné | Probleme | ok | ok
T 34 02 140 09 | Demi cylindre usage extérieur avec compartiment à pile protégé IP67 | U |  |  | O | [17 empty] | prix non renseigné | Probleme | ok | ok
T 34 02 140 10 | Fourniture d’une clé électronique standard | U |  |  | O | [17 empty] | prix non renseigné | Probleme | ok | ok
T 34 02 140 11 | Fourniture d’une clé électronique active | U |  |  | O | [17 empty] | prix non renseigné | Probleme | ok | ok
T 34 02 140 12 | Armoire pré-câblée jusqu'à trois lecteurs | U |  |  | O | [17 empty] | prix non renseigné | Probleme | ok | ok
T 34 02 140 13 | Module convertisseur de communication RS485 / Ethernet | U |  |  | O | [17 empty] | prix non renseigné | Probleme | ok | ok
T 34 02 140 14 | Programmeur portatif écran tactile, compris câble et alimentation | U |  |  | O | [17 empty] | prix non renseigné | Probleme | ok | ok
T 34 02 140 15 | Programmeur portatif, compris câble et alimentation | U |  |  | O | [17 empty] | prix non renseigné | Probleme | ok | ok
T 34 02 140 16 | Mandataire supplémentaire y compris carte de programmation | U |  |  | O | [17 empty] | prix non renseigné | Probleme | ok | ok
T 34 02 140 17 | Plus value sur cylindres ou demi-cylindres par tranche de 5mm supplémentaire | U |  |  | O | [17 empty] | prix non renseigné | Probleme | ok | ok
T 34 02 140 18 | Cadre de protection en applique ou encastré en tôle | U |  |  | O | [17 empty] | prix non renseigné | Probleme | ok | ok
T 34 02 140 19 | Cadre de protection en applique ou encastré en inox | U |  |  | O | [17 empty] | prix non renseigné | Probleme | ok | ok
T 34 02 140 99 | Prestation de branchement, configuration, programmation, test et mise en service du | 1/2 journée |  |  | O | [17 empty] | prix non renseigné | Probleme | ok | ok
| système |  |  |  | N | [5 empty] | / |  |  |  | / |  |  | A | / | A | A |  |  | ok | ok | ok
[5 empty] | N |  | 4 | 13 | 12 | 11 | 10 | 9 | 8 | 7 | 6 | 5 | 4 | 3 | 2 | 1 | 0 |  |  | ok | ok | ok
T 00 00 0SM 51 | Code de contrôle 51 : //A/AA |  |  |  | O | 37 | 0.00 | #VALUE! | #VALUE! | #VALUE! |  | #VALUE! | #VALUE! | #VALUE! |  | #VALUE! | #VALUE! | A |  | A | A | 51
T 34 02 150 00 | Plan Particulier de Mise en Sureté des écoles - PPMS |  |  |  | N | [18 empty] | ok | Probleme | ok
T 34 02 150 01 | Télécommande (radio) pour le déclenchement d'alerte | U |  |  | O | [17 empty] | prix non renseigné | Probleme | ok | ok
T 34 02 150 02 | Déclencheur manuel identifié PPMS | U |  |  | O | [17 empty] | prix non renseigné | Probleme | ok | ok
T 34 02 150 03 | Diffuseur sonore et visuel | U |  |  | O | [17 empty] | prix non renseigné | Probleme | ok | ok
T 34 02 150 04 | Diffuseur sonore et visuel étanche | U |  |  | O | [17 empty] | prix non renseigné | Probleme | ok | ok
T 34 02 150 05 | Centrale d’alerte PPMS (type 4) | U |  |  | O | [17 empty] | prix non renseigné | Probleme | ok | ok
T 34 02 150 06 | Passerelle entrée sortie filaire | U |  |  | O | [17 empty] | prix non renseigné | Probleme | ok | ok
T 34 02 150 07 | Équipement d’amplification sonore d’alarme PPMS | U |  |  | O | [17 empty] | prix non renseigné | Probleme | ok | ok
[5 empty] | N | [18 empty] | ok | ok | ok
T 34 03 000 00 | VDI - VOIX-DONNEES-IMAGES |  |  |  | N | [18 empty] | ok | Probleme | ok
T 34 03 010 00 | Prises RJ45 | U |  |  | O | [17 empty] | prix non renseigné | Probleme | ok | ok
T 34 03 010 01 | Prise RJ 45 catégorie 6 | U |  |  | O | [17 empty] | prix non renseigné | Probleme | ok | ok
[5 empty] | N | [18 empty] | ok | ok | ok
T 34 03 020 00 | Sonnettes - cloches - gâches |  |  |  | N | [18 empty] | ok | Probleme | ok
T 34 03 020 01 | Sonnette 220 V 98 dB | U |  |  | O | [17 empty] | prix non renseigné | Probleme | ok | ok
T 34 03 020 02 | Sonnette 12 V 94 dB | U |  |  | O | [17 empty] | prix non renseigné | Probleme | ok | ok
T 34 03 020 03 | Sonnette PTT (avec relais téléphonne incorporé) | U |  |  | O | [17 empty] | prix non renseigné | Probleme | ok | ok
T 34 03 020 04 | Horloge mère astronomique sonnerie programmable radio,murale, heure d'été/hiver | U |  |  | O | [17 empty] | prix non renseigné | Probleme | ok | ok
T 34 03 020 05 | Cloche bronze 8V 94 dB | U |  |  | O | [17 empty] | prix non renseigné | Probleme | ok | ok
T 34 03 020 06 | Gache électrique universelle 8 V | U |  |  | O | [17 empty] | prix non renseigné | Probleme | ok | ok
T 34 03 020 07 | Gache électrique 12 V étanche | U |  |  | O | [17 empty] | prix non renseigné | Probleme | ok | ok
T 34 03 020 08 | Combiné téléphonique numérique sans fil | U |  |  | O | [17 empty] | prix non renseigné | Probleme | ok | ok
T 34 03 020 09 | Combiné téléphonique numérique mural à touche standard | U |  |  | O | [17 empty] | prix non renseigné | Probleme | ok | ok
[5 empty] | N | [18 empty] | ok | ok | ok
T 34 03 030 00 | Système de file d'attente |  |  |  | N | [18 empty] | ok | Probleme | ok
T 34 03 030 01 | Ensemble de 2 postes | U |  |  | O | [17 empty] | prix non renseigné | Probleme | ok | ok
T 34 03 030 02 | Boîtier d'appel complémentaire | U |  |  | O | [17 empty] | prix non renseigné | Probleme | ok | ok
T 34 03 030 03 | Afficheur supplémentaire | U |  |  | O | [17 empty] | prix non renseigné | Probleme | ok | ok
T 34 03 030 04 | Alimentations 12V et 24V | U |  |  | O | [17 empty] | prix non renseigné | Probleme | ok | ok
T 34 03 040 00 | Transformateurs |  |  |  | N | [18 empty] | ok | Probleme | ok
T 34 03 040 01 | Transformateur sécurité 220 /8-12V jusqu' à 28 VA | U |  |  | O | [17 empty] | prix non renseigné | Probleme | ok | ok
T 34 03 040 02 | Transformateur modulaire 240 / 12 - 24 V jusqu'à 40 VA | U |  |  | O | [17 empty] | prix non renseigné | Probleme | ok | ok
T 34 03 040 03 | Transformateur de séparation 240 / 12 - 24 V jusqu'à 100 VA | U |  |  | O | [17 empty] | prix non renseigné | Probleme | ok | ok
T 34 03 040 04 | Transformateur de séparation 240 / 12 - 24 V jusqu'à 250 VA | U |  |  | O | [17 empty] | prix non renseigné | Probleme | ok | ok
T 34 03 040 05 | Transformateur de séparation 240 / 12 - 24 V de 1000 à 2500 VA | U |  |  | O | [5 empty] | / |  |  |  | / |  |  | A | / | A | A |  | prix non renseigné | Probleme | ok | ok
[5 empty] | N |  | 4 | 13 | 12 | 11 | 10 | 9 | 8 | 7 | 6 | 5 | 4 | 3 | 2 | 1 | 0 |  |  | ok | ok | ok
T 00 00 0SM 52 | Code de contrôle 52 : //A/AA |  |  |  | O | 37 | 0.00 | #VALUE! | #VALUE! | #VALUE! |  | #VALUE! | #VALUE! | #VALUE! |  | #VALUE! | #VALUE! | A |  | A | A | 52
[5 empty] | N | [18 empty] | ok | ok | ok
[5 empty] | N | [18 empty] | ok | ok | ok
[5 empty] | N | [18 empty] | ok | ok | ok
[5 empty] | N | [18 empty] | ok | ok | ok
T 34 03 050 00 | Batteries |  |  |  | N | [18 empty] | ok | Probleme | ok
T 34 03 050 01 | Batterie Cadmium Nickel étanche 12 V de 1 à 7 A/H | U |  |  | O | [17 empty] | prix non renseigné | Probleme | ok | ok
T 34 03 050 02 | Batterie Cadmium Nickel étanche 12 V - 7 A/H à 12 A/H | U |  |  | O | [17 empty] | prix non renseigné | Probleme | ok | ok
T 34 03 050 03 | Batterie Cadmium Nickel étanche 12 V - 12 A/H à 24 A/H | U |  |  | O | [17 empty] | prix non renseigné | Probleme | ok | ok
T 34 03 050 04 | Batterie Cadmium Nickel étanche 12 V - 24 A/H à 40 A/H | U |  |  | O | [17 empty] | prix non renseigné | Probleme | ok | ok
[5 empty] | N | [18 empty] | ok | ok | ok
T 34 03 120 00 | Câble multibrin 0,22 mm2 et 6/10 ème avec écran, non propagateur de flamme cat. C2 |  |  |  | N | [18 empty] | ok | Probleme | ok
T 34 03 120 01 | Câble multibrin avec écran, 2 paires 0,22 mm2 | ML |  |  | O | [17 empty] | prix non renseigné | Probleme | ok | ok
T 34 03 120 02 | Câble multibrin avec écran, 3 paires 0,22 mm2 | ML |  |  | O | [17 empty] | prix non renseigné | Probleme | ok | ok
T 34 03 120 03 | Câble multibrin avec écran, 4 paires 0,22 mm2 | ML |  |  | O | [17 empty] | prix non renseigné | Probleme | ok | ok
T 34 03 120 04 | Câble multibrin avec écran, 2 paires 0,22 mm2 + 2 x 0,75 mm2 | ML |  |  | O | [17 empty] | prix non renseigné | Probleme | ok | ok
T 34 03 120 05 | Câble multibrin avec écran, 3 paires 0,22 mm2 + 2 x 0,75 mm2 | ML |  |  | O | [17 empty] | prix non renseigné | Probleme | ok | ok
T 34 03 120 06 | Câble multibrin avec écran, 2 paires 6/10ème | ML |  |  | O | [17 empty] | prix non renseigné | Probleme | ok | ok
T 34 03 120 07 | Câble multibrin avec écran, 3 paires 6/10ème | ML |  |  | O | [17 empty] | prix non renseigné | Probleme | ok | ok
T 34 03 120 08 | Câble J-Y(St)Y 4x2x0,75 (pour système de verrouillage de portes) | ML |  |  | O | [17 empty] | prix non renseigné | Probleme | ok | ok
[5 empty] | N | [18 empty] | ok | ok | ok
T 34 03 130 00 | Cordons avec connectiques, fiches multibroches |  |  |  | N | [18 empty] | ok | Probleme | ok
T 34 03 130 01 | Cordon de liaison avec connecteurs XLR-XLR (mâle ou femelle) inclus jusqu'à 1,50 mètres | U |  |  | O | [17 empty] | prix non renseigné | Probleme | ok | ok
T 34 03 130 02 | Cordon de liaison avec connecteurs DIN-DIN (mâle ou femelle) inclus jusqu'à 1,50 mètres | U |  |  | O | [17 empty] | prix non renseigné | Probleme | ok | ok
T 34 03 130 03 | Cordon de liaison avec connecteurs DIN -XLR (mâle ou femelle) inclus jusqu'à 1,50 mètres | U |  |  | O | [17 empty] | prix non renseigné | Probleme | ok | ok
T 34 03 130 04 | Cordon de liaison avec connecteurs RCA -XLR (mâle ou femelle) inclus jusqu'à 1,50 mètres | U |  |  | O | [17 empty] | prix non renseigné | Probleme | ok | ok
T 34 03 130 05 | Cordon de liaison avec connecteurs RCA -DIN (mâle ou femelle) inclus jusqu'à 1,50 mètres | U |  |  | O | [17 empty] | prix non renseigné | Probleme | ok | ok
T 34 03 130 06 | Cordon de liaison avec connecteurs RS232 (mâle ou femelle) inclus jusqu'à 1,50 mètres | U |  |  | O | [17 empty] | prix non renseigné | Probleme | ok | ok
T 34 03 130 07 | Cordon de liaison avec connecteurs RS485 (mâle ou femelle) inclus jusqu'à 1,50 mètres | U |  |  | O | [17 empty] | prix non renseigné | Probleme | ok | ok
T 34 03 130 08 | Cordon de liaison avec connecteurs USB (mâle ou femelle) inclus jusqu'à 1,50 mètres | U |  |  | O | [17 empty] | prix non renseigné | Probleme | ok | ok
T 34 03 130 09 | Connecteur seul (mâle ou femelle) RJ45 | U |  |  | O | [17 empty] | prix non renseigné | Probleme | ok | ok
T 34 03 130 10 | Connecteur seul (mâle ou femelle) RS232 | U |  |  | O | [17 empty] | prix non renseigné | Probleme | ok | ok
T 34 03 130 11 | Connecteur seul (mâle ou femelle) RS485 | U |  |  | O | [17 empty] | prix non renseigné | Probleme | ok | ok
T 34 03 130 12 | Connecteur seul (mâle ou femelle) RCA | U |  |  | O | [17 empty] | prix non renseigné | Probleme | ok | ok
T 34 03 130 13 | Connecteur seul (mâle ou femelle) XLR | U |  |  | O | [17 empty] | prix non renseigné | Probleme | ok | ok
T 34 03 130 14 | Connecteur seul (mâle ou femelle) coaxial KX6 ou KX8 | U |  |  | O | [5 empty] | / |  |  |  | / |  |  | A | / | A | A |  | prix non renseigné | Probleme | ok | ok
[5 empty] | N |  | 4 | 13 | 12 | 11 | 10 | 9 | 8 | 7 | 6 | 5 | 4 | 3 | 2 | 1 | 0 |  |  | ok | ok | ok
T 00 00 0SM 53 | Code de contrôle 53 : //A/AA |  |  |  | O | 37 | 0.00 | #VALUE! | #VALUE! | #VALUE! |  | #VALUE! | #VALUE! | #VALUE! |  | #VALUE! | #VALUE! | A |  | A | A | 53
[5 empty] | N | [18 empty] | ok | ok | ok
[5 empty] | N | [18 empty] | ok | ok | ok
[5 empty] | N | [18 empty] | ok | ok | ok
[5 empty] | N | [18 empty] | ok | ok | ok
[5 empty] | N | [18 empty] | ok | ok | ok
[5 empty] | N | [18 empty] | ok | ok | ok
[5 empty] | N | [18 empty] | ok | ok | ok
[5 empty] | N | [18 empty] | ok | ok | ok
[5 empty] | N | [18 empty] | ok | ok | ok
[5 empty] | N | [18 empty] | ok | ok | ok
T 34 04 000 00 | VDI - VOIX-DONNEES-IMAGES - MATERIEL |  |  |  | N | [18 empty] | ok | Probleme | ok
T 34 04 010 00 | Armoires informatiques |  |  |  | N | [18 empty] | ok | Probleme | ok
T 34 04 010 01 | Panneau à 24 ports cat.5 ou supérieur à équiper | U |  |  | O | [17 empty] | prix non renseigné | Probleme | ok | ok
T 34 04 010 02 | Plastron bloc de brassage data 4 ports RJ45 pour panneau à équiper | U |  |  | O | [17 empty] | prix non renseigné | Probleme | ok | ok
T 34 04 010 03 | Plastron bloc télecom 8 ports ( 3/6 ou 4/5 ) pour panneau à équiper | U |  |  | O | [17 empty] | prix non renseigné | Probleme | ok | ok
T 34 04 010 04 | Plastron bloc 4 fibres optiques monomode ou multimode pour panneau à équiper | U |  |  | O | [17 empty] | prix non renseigné | Probleme | ok | ok
T 34 04 010 05 | Plastron obturateur | U |  |  | O | [17 empty] | prix non renseigné | Probleme | ok | ok
T 34 04 010 06 | Panneau brassage optique 6 voies complet. | U |  |  | O | [17 empty] | prix non renseigné | Probleme | ok | ok
T 34 04 010 07 | Panneau brassage optique 12 voies complet. | U |  |  | O | [17 empty] | prix non renseigné | Probleme | ok | ok
T 34 04 010 08 | Panneau 19" de 9 prises de courant ( 2P+T ) | U |  |  | O | [17 empty] | prix non renseigné | Probleme | ok | ok
T 34 04 010 09 | Panneau 19" de 6 prises de courant ( 2P+T ) avec disjoncteur différentiel 30mA | U |  |  | O | [17 empty] | prix non renseigné | Probleme | ok | ok
T 34 04 010 10 | Panneau 19" de 6 prises de courant ( 2P+T ) à détrompage pour réseau secouru | U |  |  | O | [17 empty] | prix non renseigné | Probleme | ok | ok
T 34 04 010 11 | Panneau à équiper 19" pour 16 modules mosaic | U |  |  | O | [17 empty] | prix non renseigné | Probleme | ok | ok
T 34 04 010 12 | Coffret 19 " - 6U avec porte | U |  |  | O | [17 empty] | prix non renseigné | Probleme | ok | ok
T 34 04 010 13 | Coffret 19 " - 12U avec porte | U |  |  | O | [17 empty] | prix non renseigné | Probleme | ok | ok
T 34 04 010 14 | Armoire 19 "- 24U avec porte et ventilateurs thermostatés. | U |  |  | O | [17 empty] | prix non renseigné | Probleme | ok | ok
T 34 04 010 15 | Armoire 19 " - 33U avec porte et ventilateurs thermostatés. | U |  |  | O | [17 empty] | prix non renseigné | Probleme | ok | ok
T 34 04 010 16 | Armoire 19 " - 42U avec porte et ventilateurs thermostatés. | U |  |  | O | [17 empty] | prix non renseigné | Probleme | ok | ok
T 34 04 010 17 | Armoire 19 " - 47U avec porte et ventilateurs thermostatés. | U |  |  | O | [17 empty] | prix non renseigné | Probleme | ok | ok
T 34 04 010 18 | Guide passe cordons horizontal à balais | U |  |  | O | [17 empty] | prix non renseigné | Probleme | ok | ok
T 34 04 010 19 | Guide passe cordons vertical. | U |  |  | O | [17 empty] | prix non renseigné | Probleme | ok | ok
T 34 04 010 20 | Kit de mise à la terre. | U |  |  | O | [17 empty] | prix non renseigné | Probleme | ok | ok
T 34 04 010 21 | Plateau ajouré 19",profondeur 400mm | U |  |  | O | [17 empty] | prix non renseigné | Probleme | ok | ok
[5 empty] | N | [18 empty] | ok | ok | ok
[5 empty] | N | [5 empty] | / |  |  |  | / |  |  | A | / | A | A |  |  | ok | ok | ok
[5 empty] | N |  | 4 | 13 | 12 | 11 | 10 | 9 | 8 | 7 | 6 | 5 | 4 | 3 | 2 | 1 | 0 |  |  | ok | ok | ok
T 00 00 0SM 54 | Code de contrôle 54 : //A/AA |  |  |  | O | 37 | 0.00 | #VALUE! | #VALUE! | #VALUE! |  | #VALUE! | #VALUE! | #VALUE! |  | #VALUE! | #VALUE! | A |  | A | A | 54
T 34 04 020 00 | Câblage informatique |  |  |  | N | [18 empty] | ok | Probleme | ok
T 34 04 020 01 | Ensemble de brassage 8 RJ 3 m | U |  |  | O | [17 empty] | prix non renseigné | Probleme | ok | ok
T 34 04 020 02 | Ensemble de brassage 8 RJ 5 m | U |  |  | O | [17 empty] | prix non renseigné | Probleme | ok | ok
T 34 04 020 03 | Ensemble de brassage 12 RJ 3 m | U |  |  | O | [17 empty] | prix non renseigné | Probleme | ok | ok
T 34 04 020 04 | Ensemble de brassage 12 RJ 5 m | U |  |  | O | [17 empty] | prix non renseigné | Probleme | ok | ok
T 34 04 020 05 | Jarretière RJ45 1,00 m | U |  |  | O | [17 empty] | prix non renseigné | Probleme | ok | ok
T 34 04 020 06 | Jarretière RJ45 3 m | U |  |  | O | [17 empty] | prix non renseigné | Probleme | ok | ok
T 34 04 020 07 | Jarretière RJ45 5 m | U |  |  | O | [17 empty] | prix non renseigné | Probleme | ok | ok
T 34 04 020 08 | Jarretière RJ45 10 m | U |  |  | O | [17 empty] | prix non renseigné | Probleme | ok | ok
T 34 04 020 09 | Jarretière RJ45 20 m | U |  |  | O | [17 empty] | prix non renseigné | Probleme | ok | ok
T 34 04 020 10 | Jarretière RJ45 2 m croisé (couleur rouge). | U |  |  | O | [17 empty] | prix non renseigné | Probleme | ok | ok
T 34 04 020 11 | Jarretière optique duplex multimode (2 m) connectique ST/ST. | U |  |  | O | [17 empty] | prix non renseigné | Probleme | ok | ok
T 34 04 020 12 | Jarretière optique duplex multimode (2 m) connectique ST/SC. | U |  |  | O | [17 empty] | prix non renseigné | Probleme | ok | ok
T 34 04 020 13 | Jarretière optique duplex multimode (2 m) connectique SC/SC. | U |  |  | O | [17 empty] | prix non renseigné | Probleme | ok | ok
T 34 04 020 14 | Jarretière optique monomode (2 m) connectique ST/ST. | U |  |  | O | [17 empty] | prix non renseigné | Probleme | ok | ok
T 34 04 020 15 | Jarretière optique monomode (2 m) connectique ST/SC. | U |  |  | O | [17 empty] | prix non renseigné | Probleme | ok | ok
T 34 04 020 16 | Jarretière optique monomode (2 m) connectique SC/SC. | U |  |  | O | [17 empty] | prix non renseigné | Probleme | ok | ok
T 34 04 020 17 | Jarretière optique monomode (2 m) connectique SC/APC. | U |  |  | O | [17 empty] | prix non renseigné | Probleme | ok | ok
T 34 04 020 18 | Fibre Optique (FO) multimode 12 brins. | ML |  |  | O | [17 empty] | prix non renseigné | Probleme | ok | ok
T 34 04 020 19 | FO multimode 24 brins. | ML |  |  | O | [17 empty] | prix non renseigné | Probleme | ok | ok
T 34 04 020 20 | FO multimode 36 brins. | ML |  |  | O | [17 empty] | prix non renseigné | Probleme | ok | ok
T 34 04 020 21 | FO monomode 24 brins. | ML |  |  | O | [17 empty] | prix non renseigné | Probleme | ok | ok
T 34 04 020 22 | FO monomode 48 brins. | ML |  |  | O | [17 empty] | prix non renseigné | Probleme | ok | ok
T 34 04 020 23 | FO monomode 144 brins. | ML |  |  | O | [17 empty] | prix non renseigné | Probleme | ok | ok
T 34 04 020 24 | Câble 2x4 paires catégorie 6 ou supérieure | ML |  |  | O | [17 empty] | prix non renseigné | Probleme | ok | ok
T 34 04 020 25 | Cable rocade 16x4 paires FTP 100 Ohms catégorie 6 ou supérieure | ML |  |  | O | [17 empty] | prix non renseigné | Probleme | ok | ok
T 34 04 020 26 | Câble rocade 56 paires liaison téléphonique | ML |  |  | O | [17 empty] | prix non renseigné | Probleme | ok | ok
T 34 04 020 27 | Câble telephonique serie 88 - 112 paires | ML |  |  | O | [17 empty] | prix non renseigné | Probleme | ok | ok
T 34 04 020 28 | Recette de fibre optique, à l'unité | U |  |  | O | [17 empty] | prix non renseigné | Probleme | ok | ok
T 34 04 020 29 | Recette de câblage cuivre, forfaitaire jusqu'à 10 prises RJ inclus | U |  |  | O | [17 empty] | prix non renseigné | Probleme | ok | ok
T 34 04 020 30 | Recette de câblage cuivre, forfaitaire au-delà de 10 prises RJ | U |  |  | O | [17 empty] | prix non renseigné | Probleme | ok | ok
[5 empty] | N | [18 empty] | ok | ok | ok
[5 empty] | N | [18 empty] | ok | ok | ok
[5 empty] | N | [18 empty] | ok | ok | ok
[5 empty] | N | [5 empty] | / |  |  |  | / |  |  | A | / | A | A |  |  | ok | ok | ok
[5 empty] | N |  | 4 | 13 | 12 | 11 | 10 | 9 | 8 | 7 | 6 | 5 | 4 | 3 | 2 | 1 | 0 |  |  | ok | ok | ok
T 00 00 0SM 55 | Code de contrôle 55 : //A/AA |  |  |  | O | 37 | 0.00 | #VALUE! | #VALUE! | #VALUE! |  | #VALUE! | #VALUE! | #VALUE! |  | #VALUE! | #VALUE! | A |  | A | A | 55
T 34 04 020 33 | Cordon HDMI 15m | U |  |  | O | [17 empty] | prix non renseigné | Probleme | ok | ok
T 34 04 020 34 | Cordon HDMI 10m | U |  |  | O | [17 empty] | prix non renseigné | Probleme | ok | ok
T 34 04 020 35 | Cordon HDMI 20m | U |  |  | O | [17 empty] | prix non renseigné | Probleme | ok | ok
T 34 04 020 36 | Câble VGA Jack 15m | U |  |  | O | [17 empty] | prix non renseigné | Probleme | ok | ok
T 34 04 020 37 | Câble VGA Jack 10m | U |  |  | O | [17 empty] | prix non renseigné | Probleme | ok | ok
T 34 04 020 38 | Câble VGA Jack 20m | U |  |  | O | [17 empty] | prix non renseigné | Probleme | ok | ok
T 34 04 020 39 | Prise HDMI | U |  |  | O | [17 empty] | prix non renseigné | Probleme | ok | ok
T 34 04 020 40 | Prise VGA | U |  |  | O | [17 empty] | prix non renseigné | Probleme | ok | ok
T 34 04 020 41 | Prise jack femelle | U |  |  | O | [17 empty] | prix non renseigné | Probleme | ok | ok
T 34 04 030 00 | MATERIEL ACTIF FOURNITURE ET MISE EN ŒUVRE |  |  |  | N | [18 empty] | ok | Probleme | ok
T 34 04 030 01 | HUB 8 ports 10/100 | U |  |  | O | [17 empty] | prix non renseigné | Probleme | ok | ok
T 34 04 030 02 | HUB 16 ports 10/100 | U |  |  | O | [17 empty] | prix non renseigné | Probleme | ok | ok
T 34 04 030 03 | Switch non manageable de bureau 16 ports | U |  |  | O | [17 empty] | prix non renseigné | Probleme | ok | ok
T 34 04 030 04 | Switch non manageable 16 ports,19" monté en baie | U |  |  | O | [17 empty] | prix non renseigné | Probleme | ok | ok
T 34 04 030 05 | Routeur- Modem ADSL | U |  |  | O | [17 empty] | prix non renseigné | Probleme | ok | ok
T 34 04 030 06 | Routeur- Modem ADSL,switch 4 ports 10/100 | U |  |  | O | [17 empty] | prix non renseigné | Probleme | ok | ok
T 34 04 030 07 | Switch optique 2 entrées optiques,8 sorties Rj45 | U |  |  | O | [17 empty] | prix non renseigné | Probleme | ok | ok
[5 empty] | N | [18 empty] | ok | ok | ok
T 34 04 040 00 | Materiel de communication fourniture et mise en œuvre |  |  |  | N | [18 empty] | ok | Probleme | ok
T 34 04 040 01 | Routeur- Modem ADSL | U |  |  | O | [17 empty] | prix non renseigné | Probleme | ok | ok
T 34 04 040 02 | Boitier interface Police B2P. Protectline ( Anti-intrusion ) | U |  |  | O | [17 empty] | prix non renseigné | Probleme | ok | ok
T 34 04 040 03 | Transmetteur téléphonique Digital Multiprotocole avec carte vocale | U |  |  | O | [17 empty] | prix non renseigné | Probleme | ok | ok
T 34 04 040 04 | Interface de communication RS 232 | U |  |  | O | [17 empty] | prix non renseigné | Probleme | ok | ok
T 34 04 040 05 | Interface de communication RS 485 | U |  |  | O | [17 empty] | prix non renseigné | Probleme | ok | ok
T 34 04 040 06 | Interface de communication IP | U |  |  | O | [17 empty] | prix non renseigné | Probleme | ok | ok
T 34 05 010 00 | BOUCLE A INDUCTION MAGNÉTIQUE |  |  |  | N | [18 empty] | ok | Probleme | ok
T 34 05 010 01 | Boucle magnétique pour surface jusqu'à 1000m² | U |  |  | O | [17 empty] | prix non renseigné | Probleme | ok | ok
T 34 05 010 02 | Boucle magnétique pour guichet d’accueil | U |  |  | O | [17 empty] | prix non renseigné | Probleme | ok | ok
T 34 05 010 03 | Kit boucle magnétique mobile | U |  |  | O | [17 empty] | prix non renseigné | Probleme | ok | ok
T 34 06 000 00 | INTERNET DES OBJETS - IoT |  |  |  | N | [18 empty] | ok | Probleme | ok
T 34 06 010 00 | Capteurs connectés |  |  |  | N | [18 empty] | ok | Probleme | ok
T 34 06 010 01 | Capteur connecté détecteur de fumée | U |  |  | O | [17 empty] | prix non renseigné | Probleme | ok | ok
T 34 06 010 02 | Capteur connecté détecteur de monoxyde de carbone | U |  |  | O | [17 empty] | prix non renseigné | Probleme | ok | ok
T 34 06 010 03 | Capteur connecté détecteur de dioxyde de carbone | U |  |  | O | [17 empty] | prix non renseigné | Probleme | ok | ok
T 34 06 010 04 | Système complet IoT de surveillance des armoires électriques | U |  |  | O | [5 empty] | / |  |  |  | / |  |  | A | / | A | A |  | prix non renseigné | Probleme | ok | ok
[5 empty] | N |  | 4 | 13 | 12 | 11 | 10 | 9 | 8 | 7 | 6 | 5 | 4 | 3 | 2 | 1 | 0 |  |  | ok | ok | ok
T 00 00 0SM 56 | Code de contrôle 56 : //A/AA |  |  |  | O | 37 | 0.00 | #VALUE! | #VALUE! | #VALUE! |  | #VALUE! | #VALUE! | #VALUE! |  | #VALUE! | #VALUE! | A |  | A | A | 56
| PRESTATIONS INTELLECTUELLES DANS LE DOMAINE DU COURANT FAIBLE |  |  |  | N | [18 empty] | ok | ok | ok
T 34 07 010 00 | Création et fourniture des éléments pour le dossier d'identité SSI |  |  |  | N | [18 empty] | ok | Probleme | ok
T 34 07 010 01 | Dossier d'indentité SSI pour une installation de 0 à 50 points | U |  |  | O | [17 empty] | prix non renseigné | Probleme | ok | ok
T 34 07 010 02 | Plus value par tranche par tranche de 50 points pour une installation de plus de 50 points | U |  |  | O | [17 empty] | prix non renseigné | Probleme | ok | ok
T 34 07 010 03 | Formation utilisateurs au SSI | U |  |  | O | [17 empty] | prix non renseigné | Probleme | ok | ok
[5 empty] | N | [18 empty] | ok | ok | ok
T 34 07 020 00 | Expertise vidéosurveillance et télésurveillance |  |  |  | N | [18 empty] | ok | Probleme | ok
T 34 07 020 01 | Constitution d'un dossier de vidéosurveillance | U |  |  | O | [17 empty] | prix non renseigné | Probleme | ok | ok
T 34 07 020 02 | Constitution d'un dossier de télésurveillance | U |  |  | O | [17 empty] | prix non renseigné | Probleme | ok | ok
T 34 07 020 03 | Expertise technique | U |  |  | O | [17 empty] | prix non renseigné | Probleme | ok | ok
T 34 07 020 04 | Etude d'exécution par caméra | U |  |  | O | [17 empty] | prix non renseigné | Probleme | ok | ok
T 34 07 020 05 | Fiche signalétique vidéosurveillance | U |  |  | O | [17 empty] | prix non renseigné | Probleme | ok | ok
T 34 07 030 00 | Logiciels de supervision |  |  |  | N | [18 empty] | ok | Probleme | ok
T 34 07 030 01 | Logiciel de supervision pour un SSI | U |  |  | O | [17 empty] | prix non renseigné | Probleme | ok | ok
T 34 07 030 02 | Logiciel de supervision pour un UGCIS | U |  |  | O | [17 empty] | prix non renseigné | Probleme | ok | ok
T 34 07 030 03 | Logiciel de supervision pour un système anti-intrusion | U |  |  | O | [17 empty] | prix non renseigné | Probleme | ok | ok
T 34 07 030 04 | Logiciel de supervision pour un système de videosurveillance | U |  |  | O | [17 empty] | prix non renseigné | Probleme | ok | ok
T 34 07 030 05 | Logiciel de supervision pour un système de contrôle d'accès | U |  |  | O | [17 empty] | prix non renseigné | Probleme | ok | ok
T 99 00 000 00 | PRESTATIONS COMMUNES ET ANNEXES A CHAQUE CORPS D'ETAT |  |  |  | N | [18 empty] | ok | Probleme | ok
T 99 01 020 00 | FORFAITS D'INTERVENTIONS POUR REPARATION OU DEPANNAGE |  |  |  | N | [18 empty] | ok | Probleme | ok
| 2 HEURES DU LUNDI AU SAMEDI DE 6H A 22H HORS JOURS FERIES |  |  |  | N | [18 empty] | ok | ok | ok
T 99 01 020 01 | 1 ouvrier qualifié + 50 euros de fourniture hors taxe | f |  |  | O | [17 empty] | prix non renseigné | Probleme | ok | ok
T 99 01 020 02 | 1 ouvrier qualifié +100 euros de fourniture hors taxe | f |  |  | O | [17 empty] | prix non renseigné | Probleme | ok | ok
T 99 01 020 03 | 1 ouvrier qualifié +150 euros de fourniture hors taxe | f |  |  | O | [17 empty] | prix non renseigné | Probleme | ok | ok
T 99 01 020 04 | 1 ouvrier qualifié + 1 manœuvre + 50 euros de fourniture hors taxe | f |  |  | O | [17 empty] | prix non renseigné | Probleme | ok | ok
T 99 01 020 05 | 1 ouvrier qualifié + 1 manœuvre + 100 euros de fourniture hors taxe | f |  |  | O | [17 empty] | prix non renseigné | Probleme | ok | ok
T 99 01 020 06 | 1 ouvrier qualifié + 1 manœuvre + 150 euros de fourniture hors taxe | f |  |  | O | [17 empty] | prix non renseigné | Probleme | ok | ok
| FORFAITS D'INTERVENTIONS POUR REPARATION OU DEPANNAGE |  |  |  | N | [18 empty] | ok | ok | ok
T 99 01 021 00 | 1/2 JOURNEE DU LUNDI AU SAMEDI DE 6H A 22H HORS JOURS FERIES |  |  |  | N | [18 empty] | ok | Probleme | ok
T 99 01 021 01 | 1 ouvrier qualifié + 50 euros de fourniture hors taxe | f |  |  | O | [17 empty] | prix non renseigné | Probleme | ok | ok
T 99 01 021 02 | 1 ouvrier qualifié +100 euros de fourniture hors taxe | f |  |  | O | [17 empty] | prix non renseigné | Probleme | ok | ok
T 99 01 021 03 | 1 ouvrier qualifié +150 euros de fourniture hors taxe | f |  |  | O | [17 empty] | prix non renseigné | Probleme | ok | ok
T 99 01 021 04 | 1 ouvrier qualifié + 1 manœuvre + 50 euros de fourniture hors taxe | f |  |  | O | [17 empty] | prix non renseigné | Probleme | ok | ok
T 99 01 021 05 | 1 ouvrier qualifié + 1 manœuvre + 100 euros de fourniture hors taxe | f |  |  | O | [17 empty] | prix non renseigné | Probleme | ok | ok
T 99 01 021 06 | 1 ouvrier qualifié + 1 manœuvre + 150 euros de fourniture hors taxe | f |  |  | O | [5 empty] | / |  |  |  | / |  |  | A | / | A | A |  | prix non renseigné | Probleme | ok | ok
[5 empty] | N |  | 4 | 13 | 12 | 11 | 10 | 9 | 8 | 7 | 6 | 5 | 4 | 3 | 2 | 1 | 0 |  |  | ok | ok | ok
T 00 00 0SM 57 | Code de contrôle 57 : //A/AA |  |  |  | O | 37 | 0.00 | #VALUE! | #VALUE! | #VALUE! |  | #VALUE! | #VALUE! | #VALUE! |  | #VALUE! | #VALUE! | A |  | A | A | 57
| FORFAITS D'INTERVENTIONS POUR REPARATION OU DEPANNAGE |  |  |  | N | [18 empty] | ok | ok | ok
T 99 01 023 00 | 1 JOURNEE DU LUNDI AU SAMEDI DE 6H A 22H HORS JOURS FERIES |  |  |  | N | [18 empty] | ok | Probleme | ok
T 99 01 023 01 | 1 ouvrier qualifié + 50 euros de fourniture hors taxe | f |  |  | O | [17 empty] | prix non renseigné | Probleme | ok | ok
T 99 01 023 02 | 1 ouvrier qualifié +100 euros de fourniture hors taxe | f |  |  | O | [17 empty] | prix non renseigné | Probleme | ok | ok
T 99 01 023 03 | 1 ouvrier qualifié +150 euros de fourniture hors taxe | f |  |  | O | [17 empty] | prix non renseigné | Probleme | ok | ok
T 99 01 023 04 | 1 ouvrier qualifié + 1 manœuvre + 50 euros de fourniture hors taxe | f |  |  | O | [17 empty] | prix non renseigné | Probleme | ok | ok
T 99 01 023 05 | 1 ouvrier qualifié + 1 manœuvre + 100 euros de fourniture hors taxe | f |  |  | O | [17 empty] | prix non renseigné | Probleme | ok | ok
T 99 01 023 06 | 1 ouvrier qualifié + 1 manœuvre + 150 euros de fourniture hors taxe | f |  |  | O | [17 empty] | prix non renseigné | Probleme | ok | ok
T 99 01 030 00 | PRESTATIONS DE PARAMETRAGE, DE PROGRAMMATION |  |  |  | N | [18 empty] | ok | Probleme | ok
T 99 01 030 01 | Forfait demi-journée | f |  |  | O | [17 empty] | prix non renseigné | Probleme | ok | ok
T 99 01 030 02 | Forfait journée | f |  |  | O | [17 empty] | prix non renseigné | Probleme | ok | ok
T 99 01 030 03 | Forfait 2h pour re-programmation de codes utilisateurs | f |  |  | O | [17 empty] | prix non renseigné | Probleme | ok | ok
[5 empty] | N | [18 empty] | ok | ok | ok
T 99 01 040 00 | PRESTATIONS DE NUITS DE 22H00 A 6H00 ET LES JOURS FERIES |  |  |  | N | [18 empty] | ok | Probleme | ok
T 99 01 040 01 | Taux horaire pour un manœuvre | H |  |  | O | [17 empty] | prix non renseigné | Probleme | ok | ok
T 99 01 040 02 | Taux horaire pour un ouvrier qualifié | H |  |  | O | [17 empty] | prix non renseigné | Probleme | ok | ok
[5 empty] | N | [18 empty] | ok | ok | ok
T 99 01 050 00 | MAJORATION POUR INTERVENTION EN SOUS-SECTION IV (amiante) |  |  |  | N | [18 empty] | ok | Probleme | ok
T 99 01 050 01 | Majoration en durée additionnée par demi-journée | 1/2 journée |  |  | O | [17 empty] | prix non renseigné | Probleme | ok | ok
T 99 01 050 02 | Majoration en durée additionnée par demi-journée | journée |  |  | O | [17 empty] | prix non renseigné | Probleme | ok | ok
T 99 01 050 03 | Forfait de première mesure d'empoussiérement de fin de travaux | f |  |  | O | [17 empty] | prix non renseigné | Probleme | ok | ok
T 99 01 050 04 | Forfait de deuxième mesure d'empoussiérement simultanée à la première et suivantes | f |  |  | O | [17 empty] | prix non renseigné | Probleme | ok | ok
[5 empty] | N | [18 empty] | ok | ok | ok
T 99 01 060 00 | DISPOSITIONS PARTICULIERES CONCERNANT L' ARCHIPEL DU FRIOUL |  |  |  | N | [18 empty] | ok | Probleme | ok
T 99 01 060 01 | Aller retour du personnel, sans véhicule | U |  |  | O | [17 empty] | prix non renseigné | Probleme | ok | ok
T 99 01 060 02 | Aller retour d'u personnel, avec véhicule jusqu'à 3,5 tonnes | U |  |  | O | [17 empty] | prix non renseigné | Probleme | ok | ok
T 99 01 060 03 | Aller retour d'u personnel, avec véhicule de plus de 3,5 tonnes | U |  |  | O | [17 empty] | prix non renseigné | Probleme | ok | ok
[5 empty] | N | [18 empty] | ok | ok | ok
T 99 02 000 00 | DISPOSITIONS PARTICULIERES POUR TRAVAIL EN HAUTEUR |  |  |  | N | [18 empty] | ok | Probleme | ok
T 99 02 010 00 | ECHAFAUDAGE DE PIED OU VERTICAL |  |  |  | N | [18 empty] | ok | Probleme | ok
T 99 02 010 01 | montage,location,5j calendaires,démontage transport,filets,trappes,droit de voirie,etc | m² |  |  | O | [17 empty] | prix non renseigné | Probleme | ok | ok
T 99 02 010 02 | location par tranche de 7 jours calendaires | U |  |  | O | [17 empty] | prix non renseigné | Probleme | ok | ok
T 99 02 010 03 | location par jours supplémentaires au-delà des tranches de 7 jours calendaires | U |  |  | O | [17 empty] | prix non renseigné | Probleme | ok | ok
T 99 02 010 04 | coltinage par tranche de 50m(aller et retour 100m) si inaccessibilté avec accord du moe | U |  |  | O | [17 empty] | prix non renseigné | Probleme | ok | ok
T 99 02 010 05 | déplacement à l'intérieur du chantier par tranche de 20m | U |  |  | O | [5 empty] | / |  |  |  | / |  |  | A | / | A | A |  | prix non renseigné | Probleme | ok | ok
[5 empty] | N |  | 4 | 13 | 12 | 11 | 10 | 9 | 8 | 7 | 6 | 5 | 4 | 3 | 2 | 1 | 0 |  |  | ok | ok | ok
T 00 00 0SM 58 | Code de contrôle 58 : //A/AA |  |  |  | O | 37 | 0.00 | #VALUE! | #VALUE! | #VALUE! |  | #VALUE! | #VALUE! | #VALUE! |  | #VALUE! | #VALUE! | A |  | A | A | 58
[5 empty] | N | [18 empty] | ok | ok | ok
T 99 02 020 00 | ECHAFAUDAGE PLATEAU OU HORIZONTAL |  |  |  | N | [18 empty] | ok | Probleme | ok
[5 empty] | N | [18 empty] | ok | ok | ok
T 99 02 020 01 | montage,location 30 jours calendaires,démontage,transport, etc pour une hauteur de | m² |  |  | O | [17 empty] | prix non renseigné | Probleme | ok | ok
| travail supérieure à 4,50m jusqu'à 10m |  |  |  | N | [18 empty] | ok | ok | ok
T 99 02 020 02 | montage,location 30 jours calendaires,démontage,transport, etc pour une hauteur de | m² |  |  | O | [17 empty] | prix non renseigné | Probleme | ok | ok
| travail supérieure à 10m jusqu'à 15m |  |  |  | N | [18 empty] | ok | ok | ok
T 99 02 020 03 | montage,location 30 jours calendaires,démontage,transport, etc pour une hauteur de | m² |  |  | O | [17 empty] | prix non renseigné | Probleme | ok | ok
| travail supérieure à 15m jusqu'à 20m |  |  |  | N | [18 empty] | ok | ok | ok
T 99 02 020 04 | location par tranches de 30 jours calendaires | U |  |  | O | [17 empty] | prix non renseigné | Probleme | ok | ok
T 99 02 020 05 | location par jour supplémentaire au-delà des tranches de 30 jours calendaires | U |  |  | O | [17 empty] | prix non renseigné | Probleme | ok | ok
T 99 02 020 06 | coltinage par tranche de 50m(aller et retour 100m) si inaccessibilté avec accord du moe | U |  |  | O | [17 empty] | prix non renseigné | Probleme | ok | ok
[5 empty] | N | [18 empty] | ok | ok | ok
T 99 02 030 00 | ECHAFAUDAGE EN ENCORBELLEMENT, EN BASCULE OU EN PORTE A FAUX |  |  |  | N | [18 empty] | ok | Probleme | ok
T 99 02 030 01 | montage,location 30 jours calendaires,démontage,transport, etc | ml |  |  | O | [17 empty] | prix non renseigné | Probleme | ok | ok
T 99 02 030 02 | location par tranches de 30 jours calendaires | U |  |  | O | [17 empty] | prix non renseigné | Probleme | ok | ok
T 99 02 030 03 | location par jour supplémentaire au-delà des tranches de 30 jours calendaires | U |  |  | O | [17 empty] | prix non renseigné | Probleme | ok | ok
T 99 02 030 04 | coltinage par tranche de 50m(aller et retour 100m) si inaccessibilté avec accord du moe | U |  |  | O | [17 empty] | prix non renseigné | Probleme | ok | ok
T 99 02 030 05 | déplacement à l'intérieur du chantier par tranche de 20m | U |  |  | O | [17 empty] | prix non renseigné | Probleme | ok | ok
[5 empty] | N | [18 empty] | ok | ok | ok
T 99 02 040 00 | ECHAFAUDAGE ROULANT |  |  |  | N | [18 empty] | ok | Probleme | ok
T 99 02 040 01 | Echafaudage pour une hauteur de travail > 4,50m jusqu'à 7m, 5 jours d'utilisation | u |  |  | O | [17 empty] | prix non renseigné | Probleme | ok | ok
T 99 02 040 02 | Echafaudage pour une hauteur de travail > 7m jusqu'à 10m, 5 jours d'utilisation | u |  |  | O | [17 empty] | prix non renseigné | Probleme | ok | ok
T 99 02 040 03 | location par tranches de 7 jours calendaires | u |  |  | O | [17 empty] | prix non renseigné | Probleme | ok | ok
T 99 02 040 04 | location par jours supplémentaires au-delà des tranches de 7 jours calendaires | u |  |  | O | [17 empty] | prix non renseigné | Probleme | ok | ok
[5 empty] | N | [18 empty] | ok | ok | ok
T 99 02 050 00 | ECHAFAUDAGE TOUR ROULANTE DE 3M X 3M |  |  |  | N | [18 empty] | ok | Probleme | ok
T 99 02 050 01 | montage location démontage par tranche de 5 jours hauteur de travail de 4,50m à 10m | u |  |  | O | [17 empty] | prix non renseigné | Probleme | ok | ok
T 99 02 050 02 | montage location démontage tranche de 5 jours hauteur travail supérieure à 10m à 15m | u |  |  | O | [17 empty] | prix non renseigné | Probleme | ok | ok
T 99 02 050 03 | montage location démontage tranche de 5 jours hauteur travail supérieure à 15m à 20m | u |  |  | O | [17 empty] | prix non renseigné | Probleme | ok | ok
T 99 02 050 04 | location par tranches de 5 jours calendaires | u |  |  | O | [17 empty] | prix non renseigné | Probleme | ok | ok
T 99 02 050 05 | par jour supplémentaire au-delà des tranches de 5 jours calendaires | u |  |  | O | [17 empty] | prix non renseigné | Probleme | ok | ok
[5 empty] | N | [18 empty] | ok | ok | ok
T 99 02 060 00 | ECHAFAUDAGE DANS CAGE D'ESCALIER |  |  |  | N | [18 empty] | ok | Probleme | ok
T 99 02 060 01 | forfait pour adaptation d'échafaudage dans tous types d'escaliers après accord du moe | u |  |  | O | [5 empty] | / |  |  |  | / |  |  | A | / | A | A |  | prix non renseigné | Probleme | ok | ok
[5 empty] | N |  | 4 | 13 | 12 | 11 | 10 | 9 | 8 | 7 | 6 | 5 | 4 | 3 | 2 | 1 | 0 |  |  | ok | ok | ok
T 00 00 0SM 59 | Code de contrôle 59 : //A/AA |  |  |  | O | 37 | 0.00 | #VALUE! | #VALUE! | #VALUE! |  | #VALUE! | #VALUE! | #VALUE! |  | #VALUE! | #VALUE! | A |  | A | A | 59
T 99 02 070 00 | NACELLES |  |  |  | N | [18 empty] | ok | Probleme | ok
[5 empty] | N | [18 empty] | ok | ok | ok
T 99 02 070 01 | Acheminement aller et retour d’une nacelle autre que nacelle sur camion | U |  |  | O | [17 empty] | prix non renseigné | Probleme | ok | ok
T 99 02 070 02 | Utilisation sur site d’une nacelle tractable | 1/2 journée |  |  | O | [17 empty] | prix non renseigné | Probleme | ok | ok
T 99 02 070 03 | Utilisation sur site d’une nacelle automotrice | 1/2 journée |  |  | O | [17 empty] | prix non renseigné | Probleme | ok | ok
T 99 02 070 04 | Utilisation sur site nacelle araignée jusqu'à 12m de hauteur | 1/2 journée |  |  | O | [17 empty] | prix non renseigné | Probleme | ok | ok
T 99 02 070 05 | Utilisation sur site nacelle araignée de plus de 12m de hauteur | 1/2 journée |  |  | O | [17 empty] | prix non renseigné | Probleme | ok | ok
T 99 02 070 06 | Utilisation sur site d’une plate-forme à ciseaux électriques jusqu'à 12m de hauteur | journée |  |  | O | [17 empty] | prix non renseigné | Probleme | ok | ok
T 99 02 070 07 | Utilisation sur site d’une plate-forme à ciseaux électriques de plus de 12m de hauteur | journée |  |  | O | [17 empty] | prix non renseigné | Probleme | ok | ok
T 99 02 070 08 | nacelle sur camion jusqu'à 15m de hauteur | journée |  |  | O | [17 empty] | prix non renseigné | Probleme | ok | ok
T 99 02 070 09 | nacelle sur camion de plus de 15m jusqu’à 40m de hauteur | journée |  |  | O | [17 empty] | prix non renseigné | Probleme | ok | ok
T 99 02 070 10 | nacelle sur camion de plus de 40m jusqu’à 50m de hauteur | journée |  |  | O | [17 empty] | prix non renseigné | Probleme | ok | ok
T 99 02 070 11 | nacelle sur camion de plus de 50m jusqu’à 60m de hauteur | journée |  |  | O | [17 empty] | prix non renseigné | Probleme | ok | ok
[5 empty] | N | [18 empty] | ok | ok | ok
[5 empty] | N | [18 empty] | ok | ok | ok
[5 empty] | N | [18 empty] | ok | ok | ok
[5 empty] | N | [18 empty] | ok | ok | ok
T 99 02 090 00 | DISPOSITION EXCEPTIONNELLE DE TRAVAIL EN HAUTEUR |  |  |  | N | [18 empty] | ok | Probleme | ok
T 99 02 090 01 | Majoration pour travail acrobatique (personnel dûment formé, par heure par personne) | h |  |  | O | [17 empty] | prix non renseigné | Probleme | ok | ok
[5 empty] | N | [18 empty] | ok | ok | ok
T 99 03 000 00 | DISPOSITION PARTICULIERE DE PROTECTION |  |  |  | N | [18 empty] | ok | Probleme | ok
T 99 03 010 00 | PLATELAGE ET CHEMINEMENT |  |  |  | N | [18 empty] | ok | Probleme | ok
T 99 03 010 01 | mise en place et repliement de platelage sur ossature pour accéder au poste de travail | m² |  |  | O | [17 empty] | prix non renseigné | Probleme | ok | ok
[5 empty] | N | [18 empty] | ok | ok | ok
T 99 03 020 00 | FORFAIT DE DEMENAGEMENT/RE-AMENAGEMENT DE MOBILIER |  |  |  | N | [18 empty] | ok | Probleme | ok
T 99 03 020 01 | Pour une surface au sol jusqu'à 15m² | u |  |  | O | [17 empty] | prix non renseigné | Probleme | ok | ok
T 99 03 020 02 | pour une surface au sol de plus de 15m² et jusqu'à 70m² | u |  |  | O | [17 empty] | prix non renseigné | Probleme | ok | ok
T 99 03 020 03 | pour une surface au sol de plus de 70m² | u |  |  | O | [17 empty] | prix non renseigné | Probleme | ok | ok
[5 empty] | N | [18 empty] | ok | ok | ok
T 99 05 000 00 | CHEVILLE |  |  |  | N | [18 empty] | ok | Probleme | ok
T 99 05 010 00 | FOURNITURE ET MISE EN ŒUVRE CHEVILLE A EXPENSION |  |  |  | N | [18 empty] | ok | Probleme | ok
T 99 05 010 01 | jusqu'à 10mm de diamètre | u |  |  | O | [17 empty] | prix non renseigné | Probleme | ok | ok
T 99 05 010 02 | au- dessus de 10mm de diamètre | u |  |  | O | [17 empty] | prix non renseigné | Probleme | ok | ok
T 99 05 020 00 | FOURNITURE ET MISE EN ŒUVRE CHEVILLE CHIMIQUE |  |  |  | N | [18 empty] | ok | Probleme | ok
T 99 05 020 01 | percement tout diamétre plus fourniture et pose de cheville chimique | u |  |  | O | [5 empty] | / |  |  |  | / |  |  | A | / | A | A |  | prix non renseigné | Probleme | ok | ok
[5 empty] | N |  | 4 | 13 | 12 | 11 | 10 | 9 | 8 | 7 | 6 | 5 | 4 | 3 | 2 | 1 | 0 |  |  | ok | ok | ok
T 00 00 0SM 60 | Code de contrôle 60 : //A/AA |  |  |  | O | 37 | 0.00 | #VALUE! | #VALUE! | #VALUE! |  | #VALUE! | #VALUE! | #VALUE! |  | #VALUE! | #VALUE! | A |  | A | A | 60
derniere page du bordereau de prix : TRAVAUX DE RÉPARATION, D'ENTRETIEN ET DE RÉNOVATION DANS LE DOMAINE DE L'ELECTRICITE COURANT FORT ET COURANT FAIBLE LOT N° 5 : 9ème et 10ème arrondissements

## Cadre d'offre V_13
N
N
DÉLÉGATION GÉNÉRALE ADJOINTE | [5 empty] | N
Ville plus Verte et plus Durable | [5 empty] | N
N
Direction de l'Architecture et de la Valorisation des Equipements et de leurs Usages | [5 empty] | N
N
N
N
N
N
N
N
N
N
N
N
N
N
Cadre d'offre | [5 empty] | N
N
N
N
TRAVAUX DE RÉPARATION, D'ENTRETIEN ET DE RÉNOVATION DANS LE DOMAINE DE L'ELECTRICITE COURANT FORT ET COURANT FAIBLE | [5 empty] | N
Consultation n° 2021_50001_0067 | [5 empty] | N
N
N
N
LOT N° 5 : 9ème et 10ème arrondissements | [5 empty] | N
N
N
N
| NOM ENTREPRISE |  |  |  |  | N
N
N
N
N
N
N
[6 empty] | N | 40
N
0 | 0 | 0 | PRIX | QUANTITE | 0 | N
N° ARTICLE | PRESTATIONS | UNITE | UNITAIRE € HT | ESTIMATIVE ANNUELLE | TOTAL | N
T 30 01 000 00 | DISJONCTEUR DE BRANCHEMENT | 0 | 0 |  |  | N
T 30 01 010 00 | Disjoncteur différentiel 500 mA de branchement sélectif ou instantané | 0 | 0 |  | 0 | N
T 30 01 010 01 | Disjoncteur différentiel 500 mA sélectif ou instantané Bipolaire 15/45 A | U | 0 | 1 | 0 | O
T 30 01 010 02 | Disjoncteur différentiel 500 mA sélectif ou instantané Bipolaire 30/60 A | U | 0 | 5 | 0 | O
T 30 01 010 03 | Disjoncteur différentiel 500 mA sélectif ou instantané Bipolaire 60/90 A | U | 0 | 10 | 0 | O
T 30 01 010 04 | Disjoncteur différentiel 500 mA sélectif ou instantané Tétrapolaire 10/30 A | U | 0 | 5 | 0 | O
T 30 01 010 05 | Disjoncteur différentiel 500 mA sélectif ou instantané Tétrapolaire 30/60 A | U | 0 | 15 | 0 | O
T 30 01 020 00 | Panneau de contrôle pour tarif bleu (agréé ENEDIS) | 0 | 0 |  | 0 | N
T 30 01 020 01 | Panneau de contrôle monophasé | U | 0 | 1 | 0 | O
T 30 01 020 02 | Panneau de contrôle triphasé | U | 0 | 1 | 0 | O
T 30 01 020 03 | Blocs de commande tarif bleu (agréé ENEDIS) | U | 0 | 1 | 0 | O
T 30 01 020 04 | Compteur énergie pour sous-comptage mono | U | 0 | 2 | 0 | O
T 30 01 020 05 | Compteur énergie pour sous-comptage tétra | U | 0 | 2 | 0 | O
T 30 01 030 00 | Disjoncteur de branchement (arrivée tarif jaune) avec déclencheur type AB réglable | 0 | 0 |  | 0 | N
T 30 01 030 01 | Disjoncteur de branchement tétrapolaire avec déclencheur type AB réglable 100 A | U | 0 | 2 | 0 | O
T 30 01 030 02 | Disjoncteur de branchement tétrapolaire avec déclencheur type AB réglable 160 A | U | 0 | 4 | 0 | O
T 30 01 030 03 | Disjoncteur de branchement tétrapolaire avec déclencheur type AB réglable 240 A | U | 0 | 4 | 0 | O
T 30 01 030 04 | Disjoncteur de branchement tétrapolaire avec déclencheur type AB réglable 400 A | U | 0 | 2 | 0 | O
0 | 0 | 0 | 0 |  | 0 | N
T 30 02 000 00 | DISJONCTEURS DE PUISSANCE | 0 | 0 |  | 0 | N
T 30 02 010 00 | Disjoncteur de puissance tétrapolaire avec déclencheur électronique réglable | 0 | 0 |  | 0 | N
T 30 02 010 01 | Disjoncteur de puissance tétrapolaire avec déclencheur électronique réglable 100 A | U | 0 | 2 | 0 | O
T 30 02 010 02 | Disjoncteur de puissance tétrapolaire avec déclencheur électronique réglable 160 A | U | 0 | 4 | 0 | O
T 30 02 010 03 | Disjoncteur de puissance tétrapolaire avec déclencheur électronique réglable 250 A | U | 0 | 4 | 0 | O
T 30 02 010 04 | Disjoncteur de puissance tétrapolaire avec déclencheur électronique réglable 400 A | U | 0 | 4 | 0 | O
T 30 02 010 05 | Disjoncteur de puissance tétrapolaire avec déclencheur électronique réglable 630 A | U | 0 | 2 | 0 | O
T 30 02 010 06 | Disjoncteur NSX 250N | U | 0 | 1 | 0 | O
T 30 02 010 07 | Cache borne pour NSX250N | U | 0 | 1 | 0 | O
T 30 02 010 08 | Borne à cage 3x250A | U | 0 | 1 | 0 | O
T 30 02 010 09 | Répartiteur étage 630A | U | 0 | 1 | 0 | O
0 | 0 | 0 | 0 |  | 0 | N
T 30 02 020 00 | Disjoncteur de puissance tétrapolaire avec déclencheur électronique réglable | 0 | 0 |  | 0 | N
T 30 02 020 01 | Disjoncteur tétrapolaire avec déclencheur électronique réglable 1000 A | U | 0 | 1 | 0 | O
T 30 02 020 02 | Disjoncteur débrochable tétrapolaire déclencheur électronique réglable 1250 A | U | 0 | 1 | 0 | O
0 | 0 | 0 | 0 |  | 0 | N
0 | 0 | 0 | 0 |  | 0 | N
T 00 00 ST0 01 | Sous total 1 |  |  |  | 0 | O | 40 | 1
T 30 03 000 00 | DISJONCTEURS MODULAIRES | 0 | 0 |  |  | N
T 30 03 010 00 | Disjoncteur modulaire avec un Pouvoir de Coupure (PdC) jusqu'à 6 KA | 0 | 0 |  | 0 | N
T 30 03 010 01 | Disjoncteur modulaire bipolaire courant assigné (calibre) de 1 à 10 A | U | 0 | 50 | 0 | O
T 30 03 010 02 | Disjoncteur modulaire bipolaire courant assigné (calibre) de 16 à 25 A | U | 0 | 50 | 0 | O
T 30 03 010 03 | Disjoncteur modulaire bipolaire courant assigné (calibre) de 32 à 40 A | U | 0 | 50 | 0 | O
T 30 03 010 04 | Disjoncteur modulaire tripolaire courant assigné (calibre) de 1 à 10 A | U | 0 | 30 | 0 | O
T 30 03 010 05 | Disjoncteur modulaire tripolaire courant assigné (calibre) de 16 à 25 A | U | 0 | 40 | 0 | O
T 30 03 010 06 | Disjoncteur modulaire tripolaire courant assigné (calibre) de 32 à 40 A | U | 0 | 40 | 0 | O
T 30 03 010 07 | Disjoncteur modulaire tétrapolaire courant assigné (calibre) de 1 à 10 A | U | 0 | 10 | 0 | O
T 30 03 010 08 | Disjoncteur modulaire tétrapolaire courant assigné (calibre) de 16 à 25A | U | 0 | 10 | 0 | O
T 30 03 010 09 | Disjoncteur modulaire tétrapolaire courant assigné (calibre) de 32 à 40A | U | 0 | 10 | 0 | O
T 30 03 020 00 | Disjoncteur modulaire avec un Pouvoir de Coupure de 10 à 25 kA | 0 | 0 |  | 0 | N
T 30 03 020 01 | Disjoncteur modulaire bipolaire courant assigné (calibre) de 1 à 10 A | U | 0 | 50 | 0 | O
T 30 03 020 02 | Disjoncteur modulaire bipolaire courant assigné (calibre) de 16 à 25 A | U | 0 | 50 | 0 | O
T 30 03 020 03 | Disjoncteur modulaire bipolaire courant assigné (calibre) de 32 à 40 A | U | 0 | 50 | 0 | O
T 30 03 020 04 | Disjoncteur modulaire bipolaire courant assigné (calibre) de 50 à 63 A | U | 0 | 20 | 0 | O
T 30 03 020 05 | Disjoncteur modulaire tripolaire courant assigné (calibre) de 1 à 10 A | U | 0 | 40 | 0 | O
T 30 03 020 06 | Disjoncteur modulaire tripolaire courant assigné (calibre) de 16 à 25 A | U | 0 | 50 | 0 | O
T 30 03 020 07 | Disjoncteur modulaire tripolaire courant assigné (calibre) de 32 à 40 A | U | 0 | 50 | 0 | O
T 30 03 020 08 | Disjoncteur modulaire tripolaire courant assigné (calibre) de 50 à 63 A | U | 0 | 20 | 0 | O
T 30 03 020 09 | Disjoncteur modulaire tétrapolaire courant assigné (calibre) 1 à 10 A | U | 0 | 10 | 0 | O
T 30 03 020 10 | Disjoncteur modulaire tétrapolaire courant assigné (calibre) 16 à 25 A | U | 0 | 20 | 0 | O
T 30 03 020 11 | Disjoncteur modulaire tétrapolaire courant assigné (calibre) 32 à 40 A | U | 0 | 20 | 0 | O
T 30 03 020 12 | Disjoncteur modulaire tétrapolaire courant assigné (calibre) 50 à 63 A | U | 0 | 25 | 0 | O
T 30 03 020 13 | Disjoncteur modulaire tétrapolaire courant assigné (calibre) de 80 A | U | 0 | 25 | 0 | O
T 30 03 030 00 | Disjoncteur modulaire avec un Pouvoir de Coupure de 32 à 50 kA | 0 | 0 |  | 0 | N
T 30 03 030 01 | Disjoncteur modulaire bipolaire courant assigné (calibre) de 16 à 25 A | U | 0 | 2 | 0 | O
T 30 03 030 02 | Disjoncteur modulaire bipolaire courant assigné (calibre) de 32 à 40 A | U | 0 | 2 | 0 | O
T 30 03 030 03 | Disjoncteur modulaire bipolaire courant assigné (calibre) de 50 à 63 A | U | 0 | 5 | 0 | O
T 30 03 030 04 | Disjoncteur modulaire tripolaire courant assigné (calibre) de 16 à 25 A | U | 0 | 2 | 0 | O
T 30 03 030 05 | Disjoncteur modulaire tripolaire courant assigné (calibre) de 32 à 40 A | U | 0 | 8 | 0 | O
T 30 03 030 06 | Disjoncteur modulaire tripolaire courant assigné (calibre) de 50 à 63 A | U | 0 | 15 | 0 | O
T 30 03 030 07 | Disjoncteur modulaire tétrapolaire courant assigné (calibre) 16 à 25 A | U | 0 | 2 | 0 | O
T 30 03 030 08 | Disjoncteur modulaire tétrapolaire courant assigné (calibre) 32 à 40 A | U | 0 | 5 | 0 | O
T 30 03 030 09 | Disjoncteur modulaire tétrapolaire courant assigné (calibre) 50 à 63 A | U | 0 | 8 | 0 | O
T 30 03 030 10 | Disjoncteur modulaire tétrapolaire courant assigné (calibre) de 80 A | U | 0 | 15 | 0 | O
T 00 00 ST0 02 | Sous total 2 |  |  |  | 0 | O | 37 | 2
T 30 03 040 00 | Disjoncteur pour commande moteur magnéto-thermiques tri ou tétra | 0 | 0 |  |  | N
T 30 03 040 01 | Disjoncteur moteur magnéto-thermiques tripolaire ou tétrapolaire Jusqu'à 25 A | U | 0 | 3 | 0 | O
T 30 03 040 02 | Disjoncteur moteur magnéto-thermiques tripolaire ou tétrapolaire de 32 à 40 A | U | 0 | 2 | 0 | O
T 30 03 040 03 | Disjoncteur moteur magnéto-thermiques tripolaire ou tétrapolaire de 63 A | U | 0 | 1 | 0 | O
T 30 03 050 00 | Disjoncteur pour commande moteur magnétique seul tri ou tétra (désenfumage,pompe incendie…) | 0 | 0 |  | 0 | N
T 30 03 050 01 | Disjoncteur moteur magnétique seul tripolaire ou tétrapolaire Jusqu'à 25 A | U | 0 | 1 | 0 | O
T 30 03 050 02 | Disjoncteur moteur magnétique seul tripolaire ou tétrapolaire de 32 à 40 A | U | 0 | 1 | 0 | O
T 30 03 050 03 | Disjoncteur moteur magnétique seul tripolaire ou tétrapolaire de 63 A | U | 0 | 1 | 0 | O
T 30 03 050 04 | Contrôleur d'isolement pour moteur (désenfumage,pompe incendie...) | U | 0 | 1 | 0 | O
0 | 0 | 0 | 0 |  | 0 | N
T 30 04 000 00 | DISPOSITIF DIFFERENTIEL RESIDUEL POUR DISJONCTEUR OU INTERRUPTEUR | 0 | 0 |  | 0 | N
T 30 04 010 00 | Dispositif différentiel résiduel (DDR) pour disjoncteurs ou interrupteurs de branchement | 0 | 0 |  | 0 | N
T 30 04 010 01 | DDR pour disjoncteurs ou interrupteurs jusqu'à 160A | U | 0 | 1 | 0 | O
T 30 04 010 02 | DDR pour disjoncteurs ou interrupteurs de plus de 160A jusqu’à 250A | U | 0 | 1 | 0 | O
T 30 04 010 03 | DDR pour disjoncteurs ou interrupteurs de plus de 250A jusqu’à 400A | U | 0 | 1 | 0 | O
T 30 04 010 04 | DDR pour disjoncteurs ou interrupteurs de plus de 400A jusqu’à 630A | U | 0 | 1 | 0 | O
T 30 04 020 00 | Disjoncteurs et interrupteurs différentiels sensibilité 30mA | 0 | 0 |  | 0 | N
T 30 04 020 01 | Disjoncteur différentiel bipolaire 30 mA jusqu'à 25 A | U | 0 | 80 | 0 | O
T 30 04 020 02 | Disjoncteur différentiel bipolaire 30 mA de 32 à 40 A | U | 0 | 80 | 0 | O
T 30 04 020 03 | Disjoncteur différentiel bipolaire 30 mA de 50 à 63 A | U | 0 | 25 | 0 | O
T 30 04 020 04 | Disjoncteur différentiel tripolaire 30 mA jusqu'à 25 A | U | 0 | 50 | 0 | O
T 30 04 020 05 | Disjoncteur différentiel tripolaire 30 mA de 32 à 40 A | U | 0 | 50 | 0 | O
T 30 04 020 06 | Disjoncteur différentiel tripolaire 30 mA de 50 à 63 A | U | 0 | 25 | 0 | O
T 30 04 020 07 | Disjoncteur différentiel tétrapolaire 30 mA jusqu'à 25 A | U | 0 | 40 | 0 | O
T 30 04 020 08 | Disjoncteur différentiel tétrapolaire 30 mA de 32 à 40 A | U | 0 | 20 | 0 | O
T 30 04 020 09 | Disjoncteur différentiel tétrapolaire 30 mA de 50 à 63 A | U | 0 | 10 | 0 | O
T 30 04 020 10 | Interrupteur différentiel bipolaire 30 mA jusqu'à 25 A | U | 0 | 80 | 0 | O
T 30 04 020 11 | Interrupteur différentiel bipolaire 30 mA de 32 à 40 A | U | 0 | 80 | 0 | O
T 30 04 020 12 | Interrupteur différentiel bipolaire 30 mA de 50 à 63 A | U | 0 | 25 | 0 | O
T 30 04 020 13 | Interrupteur différentiel tripolaire 30 mA jusqu'à 25 A | U | 0 | 50 | 0 | O
T 30 04 020 14 | Interrupteur différentiel tripolaire 30 mA de 32 à 40 A | U | 0 | 50 | 0 | O
T 30 04 020 15 | Interrupteur différentiel tripolaire 30 mA de 50 à 63 A | U | 0 | 25 | 0 | O
T 30 04 020 16 | Interrupteur différentiel tétrapolaire 30 mA jusqu'à 25 A | U | 0 | 40 | 0 | O
T 30 04 020 17 | Interrupteur différentiel tétrapolaire 30 mA de 32 à 40 A | U | 0 | 20 | 0 | O
T 30 04 020 18 | Interrupteur différentiel tétrapolaire 30 mA de 50 à 63 A | U | 0 | 10 | 0 | O
T 30 04 020 19 | Disjoncteur différentiel bipolaire 30mA désensibilisé de type SI jusqu'à 25A | U | 0 | 10 | 0 | O
T 00 00 ST0 03 | Sous total 3 |  |  |  | 0 | O | 37 | 3
0 | 0 | 0 | 0 |  |  | N
T 30 04 025 00 | Blocs différentiels sensibilité 30mA | 0 | 0 |  | 0 | N
T 30 04 025 01 | Bloc différentiel bipolaire 30 mA jusqu'à 25 A | U | 0 | 100 | 0 | O
T 30 04 025 02 | Bloc différentiel bipolaire 30 mA de 32 à 40 A | U | 0 | 100 | 0 | O
T 30 04 025 03 | Bloc différentiel bipolaire 30 mA de 50 à 63 A | U | 0 | 50 | 0 | O
T 30 04 025 04 | Bloc différentiel tripolaire 30 mA jusqu'à 25 A | U | 0 | 80 | 0 | O
T 30 04 025 05 | Bloc différentiel tripolaire 30 mA de 32 à 40 A | U | 0 | 80 | 0 | O
T 30 04 025 06 | Bloc différentiel tripolaire 30 mA de 50 à 63 A | U | 0 | 50 | 0 | O
T 30 04 025 07 | Bloc différentiel tétrapolaire 30 mA jusqu'à 25 A | U | 0 | 60 | 0 | O
T 30 04 025 08 | Bloc différentiel tétrapolaire 30 mA de 32 à 40 A | U | 0 | 50 | 0 | O
T 30 04 025 09 | Bloc différentiel tétrapolaire 30 mA de 50 à 63 A | U | 0 | 20 | 0 | O
0 | 0 | 0 | 0 |  | 0 | N
0 | 0 | 0 | 0 |  | 0 | N
0 | 0 | 0 | 0 |  | 0 | N
0 | 0 | 0 | 0 |  | 0 | N
0 | 0 | 0 | 0 |  | 0 | N
0 | 0 | 0 | 0 |  | 0 | N
0 | 0 | 0 | 0 |  | 0 | N
0 | 0 | 0 | 0 |  | 0 | N
0 | 0 | 0 | 0 |  | 0 | N
T 30 04 030 00 | Dispositif différentiel résiduel (DDR) pour disjoncteurs modulaire sensibilité 300mA | 0 | 0 |  | 0 | N
T 30 04 030 01 | Bloc différentiel bipolaire 300 mA associé aux disjoncteurs jusqu'à 25 A | U | 0 | 2 | 0 | O
T 30 04 030 02 | Bloc différentiel bipolaire 300 mA associé aux disjoncteurs de 32 à 40 A | U | 0 | 5 | 0 | O
T 30 04 030 03 | Bloc différentiel bipolaire 300 mA associé aux disjoncteurs de 50 à 63 A | U | 0 | 10 | 0 | O
T 30 04 030 04 | Bloc différentiel bipolaire 300 mA associé aux disjoncteurs de 80 à 125 A | U | 0 | 10 | 0 | O
T 30 04 030 05 | Bloc différentiel tripolaire 300 mA associé aux disjoncteurs jusqu'à 25 A | U | 0 | 5 | 0 | O
T 30 04 030 06 | Bloc différentiel tripolaire 300 mA associé aux disjoncteurs de 32 à 40 A | U | 0 | 10 | 0 | O
T 30 04 030 07 | Bloc différentiel tripolaire 300 mA associé aux disjoncteurs de 50 à 63 A | U | 0 | 10 | 0 | O
T 30 04 030 08 | Bloc différentiel tripolaire 300 mA associé aux disjoncteurs de 80 à 125 A | U | 0 | 10 | 0 | O
T 30 04 030 09 | Bloc différentiel tétrapolaire 300 mA associé aux disjoncteurs jusqu'à 25 A | U | 0 | 5 | 0 | O
T 30 04 030 10 | Bloc différentiel tétrapolaire 300 mA associé aux disjoncteurs de 32 à 40 A | U | 0 | 5 | 0 | O
T 30 04 030 11 | Bloc différentiel tétrapolaire 300 mA associé aux disjoncteurs de 50 à 63 A | U | 0 | 10 | 0 | O
T 30 04 030 12 | Bloc différentiel tétrapolaire 300 mA associé aux disjoncteurs de 80 à 125 A | U | 0 | 5 | 0 | O
0 | 0 | 0 | 0 |  | 0 | N
0 | 0 | 0 | 0 |  | 0 | N
0 | 0 | 0 | 0 |  | 0 | N
T 00 00 ST0 04 | Sous total 4 |  |  |  | 0 | O | 37 | 4
T 30 04 040 00 | Dispositif différentiel résiduel (DDR) pour disjoncteurs modulaire de sensibilité 300 mA et 1 A selectif | 0 | 0 |  |  | N
T 30 04 040 01 | Bloc différentiel bipolaire 300 mA sélectif associé aux disjoncteurs de 50 à 63 A | U | 0 | 2 | 0 | O
T 30 04 040 02 | Bloc différentiel bipolaire 1 A sélectif associé aux disjoncteurs de 50 à 63 A | U | 0 | 1 | 0 | O
T 30 04 040 03 | Bloc différentiel tripolaire 300 mA sélectif associé aux disjoncteurs de 50 à 63 A | U | 0 | 2 | 0 | O
T 30 04 040 04 | Bloc différentiel tripolaire 1 A sélectif associé aux disjoncteurs de 50 à 63 A | U | 0 | 1 | 0 | O
T 30 04 040 05 | Bloc différentiel tripolaire 300 mA sélectif associé aux disjoncteurs de 80 à 125 A | U | 0 | 2 | 0 | O
T 30 04 040 06 | Bloc différentiel tripolaire 1 A sélectif associé aux disjoncteurs de 80 à 125 A | U | 0 | 1 | 0 | O
T 30 04 040 07 | Bloc différentiel tétrapolaire 300 mA sélectif associé aux disjoncteurs de 50 à 63 A | U | 0 | 2 | 0 | O
T 30 04 040 08 | Bloc différentiel tétrapolaire 1 A sélectif associé aux disjoncteurs de 50 à 63 A | U | 0 | 1 | 0 | O
T 30 04 040 09 | Bloc différentiel tétrapolaire 300 mA sélectif associé aux disjoncteurs de 80 à 125 A | U | 0 | 2 | 0 | O
T 30 04 040 10 | Bloc différentiel tétrapolaire 1 A sélectif associé aux disjoncteurs de 80 à 125 A | U | 0 | 1 | 0 | O
0 | 0 | 0 | 0 |  | 0 | N
T 30 05 000 00 | INTERRUPTEUR SECTIONNEUR | 0 | 0 |  | 0 | N
T 30 05 010 00 | Interrupteur sectionneur de puissance à coupure visible et pleinement apparente tétrapolaire | 0 | 0 |  | 0 | N
0 | cadenassable | 0 | 0 |  | 0 | N
T 30 05 010 01 | Interrupteur sectionneur à coupure visible et pleinement apparente tétrapolaire 63 A | U | 0 | 1 | 0 | O
T 30 05 010 02 | Interrupteur sectionneur à coupure visible et pleinement apparente tétrapolaire 100 A | U | 0 | 1 | 0 | O
T 30 05 010 03 | Interrupteur sectionneur à coupure visible et pleinement apparente tétrapolaire 160 A | U | 0 | 3 | 0 | O
T 30 05 010 04 | Interrupteur sectionneur à coupure visible et pleinement apparente tétrapolaire 250 A | U | 0 | 3 | 0 | O
T 30 05 010 05 | Interrupteur sectionneur à coupure visible et pleinement apparente tétrapolaire 400 A | U | 0 | 3 | 0 | O
T 30 05 010 06 | Interrupteur sectionneur à coupure visible et pleinement apparente tétrapolaire 630 A | U | 0 | 2 | 0 | O
T 30 05 010 07 | Commande prolongée frontale rotative pour interrupteur sectionneur jusqu'à 160 A | U | 0 | 1 | 0 | O
T 30 05 010 08 | Commande prolongée frontale rotative pour interrupteur sectionneur de 250 à 630 A | U | 0 | 1 | 0 | O
0 | 0 | 0 | 0 |  | 0 | N
T 30 05 020 00 | Interrupteur sectionneur modulaire bipolaire | 0 | 0 |  | 0 | N
T 30 05 020 01 | Interrupteur sectionneur modulaire bipolaire 40 A | U | 0 | 30 | 0 | O
T 30 05 020 02 | Interrupteur sectionneur modulaire bipolaire 63 A | U | 0 | 20 | 0 | O
T 30 05 020 03 | Interrupteur sectionneur différentiel 30mA modulaire bipolaire 40 A | U | 0 | 10 | 0 | O
T 30 05 020 04 | Interrupteur sectionneur différentiel 300mA modulaire bipolaire 40 A | U | 0 | 8 | 0 | O
T 30 05 020 05 | Interrupteur sectionneur différentiel 300mA modulaire bipolaire 63 A | U | 0 | 5 | 0 | O
T 30 05 020 06 | Interrupteur sectionneur différentiel 300mA modulaire bipolaire 100 A | U | 0 | 3 | 0 | O
0 | 0 | 0 | 0 |  | 0 | N
T 30 05 030 00 | Interrupteur sectionneur modulaire tétrapolaire | 0 | 0 |  | 0 | N
T 30 05 030 01 | Interrupteur sectionneur modulaire tétrapolaire 40 A | U | 0 | 20 | 0 | O
T 30 05 030 02 | Interrupteur sectionneur modulaire tétrapolaire 63 A | U | 0 | 10 | 0 | O
T 30 05 030 03 | Interrupteur sectionneur modulaire différentiel 30mA tétrapolaire 40 A | U | 0 | 5 | 0 | O
T 00 00 ST0 05 | Sous total 5 |  |  |  | 0 | O | 37 | 5
T 30 05 030 04 | Interrupteur sectionneur modulaire différentiel 300mA tétrapolaire 40 A | U | 0 | 3 | 0 | O
T 30 05 030 05 | Interrupteur sectionneur modulaire différentiel 300mA tétrapolaire 63 A | U | 0 | 2 | 0 | O
T 30 05 030 06 | Interrupteur sectionneur modulaire différentiel 300mA tétrapolaire 100 A | U | 0 | 1 | 0 | O
0 | 0 | 0 | 0 |  | 0 | N
T 30 05 040 00 | Auxiliaires de signalisation pour disjoncteur ou interrupteur modulaire jusqu'à 63 A | 0 | 0 |  | 0 | N
T 30 05 040 01 | Contact auxiliaire de signalisation de position | U | 0 | 1 | 0 | O
T 30 05 040 02 | Contact auxiliaire de signalisation de défaut | U | 0 | 5 | 0 | O
T 30 05 040 03 | Contact auxiliaire de signalisation de position et de défaut (double contact) | U | 0 | 10 | 0 | O
0 | 0 | 0 | 0 |  | 0 | N
T 30 05 050 00 | Auxiliaires de commande pour disjoncteur ou interrupteur | 0 | 0 |  | 0 | N
T 30 05 050 01 | Déclencheur à émission ou à manque de tension pour dipositifs modulaires jusqu'à 63 A | U | 0 | 20 | 0 | O
T 30 05 050 02 | Déclencheur à émission ou à manque de tension pour dipositifs de 80 à 250 A | U | 0 | 2 | 0 | O
T 30 05 050 03 | Déclencheur à émission ou à manque de tension pour dipositifs de 400 à 630 A | U | 0 | 1 | 0 | O
0 | 0 | 0 | 0 |  | 0 | N
T 30 05 060 00 | Arrêt d'urgence | 0 | 0 |  | 0 | N
T 30 05 060 01 | Boîtier bris de glace d'arrêt d'urgence façade vernie et à voyants | U | 0 | 3 | 0 | O
T 30 05 060 02 | Boîtier chaufferie équipé de la coupure tétrapolaire 63 A force et bipolaire 10 A lumière | U | 0 | 1 | 0 | O
0 | 0 | 0 | 0 |  | 0 | N
T 30 06 000 00 | COMMANDE ET TELECOMMANDE | 0 | 0 |  | 0 | N
T 30 06 010 00 | Contacteur modulaire bobine 24 V avec commande manuelle et contacts NO ou NF | 0 | 0 |  | 0 | N
T 30 06 010 01 | Contacteur modulaire 24 V bipolaire jusqu' à 25 A | U | 0 | 8 | 0 | O
T 30 06 010 02 | Contacteur modulaire 24 V tétrapolaire jusqu' à 25 A | U | 0 | 12 | 0 | O
T 30 06 010 03 | Contacteur modulaire 24 V bipolaire à jusqu' à 63 A | U | 0 | 2 | 0 | O
T 30 06 010 04 | Contacteur modulaire 24 V tétrapolaire jusqu' à 63 A | U | 0 | 5 | 0 | O
0 | 0 | 0 | 0 |  | 0 | N
T 30 06 020 00 | Contacteur modulaire bobine 230 V avec commande manuelle et contacts NO ou NF | 0 | 0 |  | 0 | N
T 30 06 020 01 | Contacteur modulaire 230 V bipolaire jusqu' à 25 A | U | 0 | 8 | 0 | O
T 30 06 020 02 | Contacteur modulaire 230 V tétrapolaire jusqu' à 25 A | U | 0 | 12 | 0 | O
T 30 06 020 03 | Contacteur modulaire 230 V bipolaire à jusqu' à 63 A | U | 0 | 2 | 0 | O
T 30 06 020 04 | Contacteur modulaire 230 V tétrapolaire jusqu' à 63 A | U | 0 | 5 | 0 | O
0 | 0 | 0 | 0 |  | 0 | N
T 30 06 030 00 | Contacteur modulaire bobine 230 V de type jour/nuit (heures creuses) | 0 | 0 |  | 0 | N
T 30 06 030 01 | Contacteur modulaire 230 V de type jour/nuit (heures creuses) bipolaire jusqu' à 25 A | U | 0 | 15 | 0 | O
T 30 06 030 02 | Contacteur modulaire 230 V de type jour/nuit (heures creuses) tripolaire jusqu' à 25 A | U | 0 | 5 | 0 | O
0 | 0 | 0 | 0 |  | 0 | N
0 | 0 | 0 | 0 |  | 0 | N
T 00 00 ST0 06 | Sous total 6 |  |  |  | 0 | O | 37 | 6
T 30 06 040 00 | Relais temporisé et relais miniature | 0 | 0 |  |  | N
T 30 06 040 01 | Relais temporisé tout type et toutes fonctions | U | 0 | 5 | 0 | O
T 30 06 040 02 | Relais miniature 4 contacts avec socle 12 ou 24 V | U | 0 | 3 | 0 | O
T 30 06 040 03 | Relais miniature 4 contacts avec socle 230V | U | 0 | 3 | 0 | O
0 | 0 | 0 | 0 |  | 0 | N
T 30 06 050 00 | Interrupteur | 0 | 0 |  | 0 | N
T 30 06 050 01 | Interrupteur horaire digital hebdo avec passage automatique été/hiver 1 sortie 16 A | U | 0 | 10 | 0 | O
T 30 06 050 02 | Interrupteur horaire digital hebdo avec passage été/hiver 2 sorties 16 A | U | 0 | 8 | 0 | O
T 30 06 050 03 | Fourniture et pose contact de porte 5A pour armoire électrique | U | 0 | 1 | 0 | O
T 30 06 050 04 | Interrupteur domestique simple | U | 0 | 20 | 0 | O
T 30 06 050 05 | Interrupteur domestique double avec voyant | U | 0 | 5 | 0 | O
T 30 06 050 06 | Interrupteur domestique simple avec détecteur de présence | U | 0 | 20 | 0 | O
T 30 06 050 07 | Interrupteur domestique simple sur minuterie | U | 0 | 5 | 0 | O
T 30 06 050 08 | Détecteur de présence plafonnier | U | 0 | 40 | 0 | O
T 30 06 050 09 | Cellule photoélectrique | U | 0 | 20 | 0 | O
T 30 06 050 10 | Interrupteur annuel 1 canal | U | 0 | 1 | 0 | O
T 30 06 050 11 | Interrupteur annuel 4 canaux | U | 0 | 1 | 0 | O
T 30 06 050 12 | Délesteur monophasé 1 voie | U | 0 | 1 | 0 | O
T 30 06 050 13 | Délesteur monophasé 2 voies | U | 0 | 1 | 0 | O
T 30 06 050 14 | Délesteur monophasé 4 voies | U | 0 | 1 | 0 | O
T 30 06 050 15 | Délesteur triphasé 1 voie par phase | U | 0 | 1 | 0 | O
0 | 0 | 0 | 0 |  | 0 | N
0 | 0 | 0 | 0 |  | 0 | N
0 | 0 | 0 | 0 |  | 0 | N
0 | 0 | 0 | 0 |  | 0 | N
0 | 0 | 0 | 0 |  | 0 | N
T 30 06 060 00 | Contacteurs et relais thermique et accessoires | 0 | 0 |  | 0 | N
T 30 06 060 01 | Contacteur tri ou tétrapolaire pour commande moteur jusqu'à 40 A | U | 0 | 2 | 0 | O
T 30 06 060 02 | Contacteur tri ou tétrapolaire pour commande moteur jusqu'à 80 A | U | 0 | 1 | 0 | O
T 30 06 060 03 | Contacteur tri ou tétrapolaire pour commande moteur jusqu'à 125 A | U | 0 | 2 | 0 | O
T 30 06 060 04 | Relais thermique tripolaire pour commande moteur jusqu'à 40 A | U | 0 | 2 | 0 | O
T 30 06 060 05 | Relais thermique tripolaire pour commande moteur jusqu'à 80 A | U | 0 | 1 | 0 | O
T 30 06 060 06 | Relais thermique tripolaire pour commande moteur jusqu'à 125 A | U | 0 | 2 | 0 | O
T 30 06 060 07 | Contacteur auxiliaire type tétra polaire 10 A | U | 0 | 1 | 0 | O
T 30 06 060 08 | Bloc de contacts auxiliaires 4 OF instantanés | U | 0 | 1 | 0 | O
T 30 06 060 09 | Bloc de contacts auxiliaires 4 OF temporisés | U | 0 | 1 | 0 | O
T 00 00 ST0 07 | Sous total 7 |  |  |  | 0 | O | 37 | 7
T 30 06 070 00 | Commande de l'éclairage | 0 | 0 |  |  | N
T 30 06 070 01 | Télérupteur Bipolaire 16 A | U | 0 | 20 | 0 | O
T 30 06 070 02 | Télérupteur Tétrapolaire 16 A | U | 0 | 5 | 0 | O
T 30 06 070 03 | Télévariateur modulaire pour charge jusqu'à 400W | U | 0 | 3 | 0 | O
T 30 06 070 04 | Télévariateur modulaire pour charge de plus de 400W jusqu'à 2000W | U | 0 | 1 | 0 | O
T 30 06 070 05 | Interrupteur crépusculaire (Lumandar) | U | 0 | 10 | 0 | O
T 30 06 070 06 | Interrupteur crépusculaire (Lumandar) programmable | U | 0 | 10 | 0 | O
T 30 06 070 07 | Minuterie bipolaire 16 A, temporisation jusqu'à 20 minutes, marche forcée possible | U | 0 | 5 | 0 | O
0 | 0 | 0 | 0 |  | 0 | N
T 30 06 080 00 | Détecteurs de présence pour usage interieur (2 relais lumière et CVC) haute | 0 | 0 |  | 0 | N
0 | sensibilité (réglable) avec mesure de lumière permanente fourniture, pose, télécommande | 0 | 0 |  | 0 | N
0 | et toutes sujetions comprises en sailli ou encastré | 0 | 0 |  | 0 | N
T 30 06 080 01 | Détecteurs de présence en plafond pour couloir jusqu'à 20 m x 4 m | U | 0 | 15 | 0 | O
T 30 06 080 02 | Détecteurs de présence en plafond jusqu'à 25 m2 couvert | U | 0 | 5 | 0 | O
T 30 06 080 03 | Détecteurs de présence en plafond jusqu'à 50 m2 couvert | U | 0 | 5 | 0 | O
T 30 06 080 04 | Détecteurs de présence mural jusqu'à 25 m2 couvert | U | 0 | 5 | 0 | O
T 30 06 080 05 | Détecteurs de présence mural jusqu'à 50 m2 couvert | U | 0 | 5 | 0 | O
T 30 06 080 06 | Détecteurs de présence et de luminosité pour luminaire à LED gradable | U | 0 | 5 | 0 | O
T 30 06 080 07 | Commande manuelle pour luminaire à LED gradable | U | 0 | 5 | 0 | O
T 30 06 080 08 | Système de programmation pour sonnerie d'école | U | 0 | 2 | 0 | O
0 | 0 | 0 | 0 |  | 0 | N
T 30 06 090 00 | Détecteurs de mouvement pour usage extérieur (lumière) fourniture, pose, télécommande | 0 | 0 |  | 0 | N
0 | et toutes sujetions comprises en sailli ou encastré | 0 | 0 |  | 0 | N
T 30 06 090 01 | Détecteurs de mouvement jusqu'à 5 m de portée | U | 0 | 10 | 0 | O
T 30 06 090 02 | Détecteurs de mouvement jusqu'à 10 m de portée | U | 0 | 5 | 0 | O
T 30 06 090 03 | Grille de protection mécanique pour détecteur de présence ou de mouvement tout type | U | 0 | 5 | 0 | O
0 | 0 | 0 | 0 |  | 0 | N
T 30 06 100 00 | Matériel de commande domotique fourniture, pose,configuration et toutes | 0 | 0 |  | 0 | N
0 | sujetions comprises | 0 | 0 |  | 0 | N
T 30 06 100 01 | Module d'alimentation pour matériel de commande domotique | U | 0 | 2 | 0 | O
T 30 06 100 02 | Module configurateur pour matériel de commande domotique | U | 0 | 1 | 0 | O
T 30 06 100 03 | Module 6 entrées pour matériel de commande domotique | U | 0 | 1 | 0 | O
T 30 06 100 04 | Module 4 sorties 16 A pour matériel de commande domotique | U | 0 | 1 | 0 | O
0 | 0 | 0 | 0 |  | 0 | N
0 | 0 | 0 | 0 |  | 0 | N
0 | 0 | 0 | 0 |  | 0 | N
T 00 00 ST0 08 | Sous total 8 |  |  |  | 0 | O | 37 | 8
T 30 07 000 00 | RESEAU DE TERRE ET PROTECTION CONTRE LA FOUDRE | 0 | 0 |  |  | N
0 | 0 | 0 | 0 |  | 0 | N
T 30 07 010 00 | Parafoudre et modules de rechange | 0 | 0 |  | 0 | N
T 30 07 010 01 | Parafoudre de type 1 (paratonnerre présent) capacité haute Imax 50 KA, | U | 0 | 1 | 0 | O
T 30 07 010 02 | Parafoudre de type 1 (paratonnerre présent) capacité élevée Imax 25 KA, unipolaire | U | 0 | 1 | 0 | O
T 30 07 010 03 | Parafoudre de type 1 (paratonnerre présent) capacité élevée Imax 25 KA, tétrapolaire | U | 0 | 1 | 0 | O
T 30 07 010 04 | Module de rechange 25 KA | U | 0 | 2 | 0 | O
T 30 07 010 05 | Parafoudre de type 2 capacité haute Imax 70 KA, bipolaire | U | 0 | 1 | 0 | O
T 30 07 010 06 | Parafoudre de type 2 capacité élévée Imax 40 KA, bipolaire | U | 0 | 1 | 0 | O
T 30 07 010 07 | Parafoudre de type 2 capacité standard Imax 15 KA, bipolaire | U | 0 | 1 | 0 | O
T 30 07 010 08 | Parafoudre de type 2 capacité haute Imax 70 KA, Tétrapolaire | U | 0 | 1 | 0 | O
T 30 07 010 09 | Parafoudre de type 2 capacité élévée Imax 40 KA, Tétrapolaire | U | 0 | 1 | 0 | O
T 30 07 010 10 | Parafoudre de type 2 capacité standard Imax 15 KA, Tétrapolaire | U | 0 | 1 | 0 | O
T 30 07 010 11 | Module de rechange 70 KA | U | 0 | 1 | 0 | O
T 30 07 010 12 | Module de rechange 40 KA | U | 0 | 1 | 0 | O
T 30 07 010 13 | Module de rechange 15 KA | U | 0 | 1 | 0 | O
0 | 0 | 0 | 0 |  | 0 | N
0 | 0 | 0 | 0 |  | 0 | N
T 30 07 020 00 | Paratonnerres | 0 | 0 |  | 0 | N
T 30 07 020 01 | Paratonnerre à tige et son mât rallonge à dispositif d'amorçage | U | 0 | 1 | 0 | O
T 30 07 020 02 | Conducteur de descente ou de toiture en ruban de cuivre rouge étamé 30mm x 2mm | ML | 0 | 50 | 0 | O
T 30 07 020 03 | Pointe de choc (cage maillée ) | U | 0 | 1 | 0 | O
T 30 07 020 04 | Compteur de coup de foudre | U | 0 | 1 | 0 | O
T 30 07 020 05 | Barette de coupure ou joint de contrôle | U | 0 | 2 | 0 | O
T 30 07 020 06 | Tube de protection de 2m pour ruban cuivre de descente | U | 0 | 1 | 0 | O
T 30 07 020 07 | Boîtier d'interconnexion pour liaisons équipotentielles | U | 0 | 1 | 0 | O
T 30 07 020 08 | Eclateur et patte de raccordement pour antenne télé et appareillages toiture | U | 0 | 1 | 0 | O
T 30 07 020 09 | Prise de terre type patte d'oie | U | 0 | 2 | 0 | O
T 20 07 020 10 | F/P et raccordement d'un parafoudre | U | 0 | 5 | 0 | O
T 30 07 030 00 | Réseau de terre principal du bâtiment, fourniture et pose.Toutes sujetions comprises | 0 | 0 |  | 0 | N
T 30 07 030 01 | Répartiteur sans coupure à 4 départs | U | 0 | 1 | 0 | O
T 30 07 030 02 | Fourniture, Pose et déroulage en fond de fouille de câblette de cuivre nu, | U | 0 | 30 | 0 | O
0 | de grille de terre à métal déployé toute dimension raccordement compris | 0 | 0 |  | 0 | N
T 30 07 030 03 | Piquet de terre de 2 mètres minimum | U | 0 | 3 | 0 | O
T 30 07 030 04 | Barette de terre porcelaine | U | 0 | 15 | 0 | O
0 | 0 | 0 | 0 |  | 0 | N
T 00 00 ST0 09 | Sous total 9 |  |  |  | 0 | O | 37 | 9
T 30 08 000 00 | TABLEAUX ET COFFRETS | 0 | 0 |  |  | N
T 30 08 010 00 | Coffret 18 modules en saillie | 0 | 0 |  | 0 | N
T 30 08 010 01 | Coffret 18 modules par rangées en saillie 1 rangée | U | 0 | 25 | 0 | O
T 30 08 010 02 | Coffret 18 modules par rangées en saillie 2 rangées | U | 0 | 15 | 0 | O
T 30 08 010 03 | Coffret 18 modules par rangées en saillie 3 rangées | U | 0 | 8 | 0 | O
T 30 08 010 04 | Coffret 18 modules par rangées en saillie 4 rangées | U | 0 | 5 | 0 | O
0 | 0 | 0 | 0 |  | 0 | N
T 30 08 020 00 | Coffret 18 modules encastré | 0 | 0 |  | 0 | N
T 30 08 020 01 | Coffret 18 modules par rangées encastré 1 rangée | U | 0 | 5 | 0 | O
T 30 08 020 02 | Coffret 18 modules par rangées encastré 2 rangées | U | 0 | 3 | 0 | O
T 30 08 020 03 | Coffret 18 modules par rangées encastré 3 rangées | U | 0 | 1 | 0 | O
T 30 08 020 04 | Coffret 18 modules par rangées encastré 4 rangées | U | 0 | 1 | 0 | O
0 | 0 | 0 | 0 |  | 0 | N
T 30 08 030 00 | Armoire acier IP55 avec 600 mm de large et 250 mm de profondeur | 0 | 0 |  | 0 | N
T 30 08 030 01 | Armoire acier électrozingué IP55 400 (H) x 600 (L) x 250 (P) équipée deux rangées | U | 0 | 4 | 0 | O
T 30 08 030 02 | Armoire acier électrozingué IP55 650 (H) x 600 (L) x 250 (P) équipée 3 rangées | U | 0 | 6 | 0 | O
T 30 08 030 03 | Armoire acier électrozingué IP55 1200(H) x 600 (L) x 250 (P) équipée 7 rangées | U | 0 | 5 | 0 | O
T 30 08 030 04 | Armoire acier électrozingué IP55 1500 (H) x 600 (L) x 250 (P) équipée 9 rangées | U | 0 | 4 | 0 | O
T 30 08 030 05 | Armoire acier électrozingué IP55 1800 (H) x 600 (L) x 250 (P) équipée 11 rangées | U | 0 | 1 | 0 | O
T 30 08 030 06 | gaine d'extension d'armoire 650 (H) x 300 (L) x 250 (P) | U | 0 | 1 | 0 | O
T 30 08 030 07 | gaine d'extension d'armoire 1200 (H) x 300 (L) x 250 (P) | U | 0 | 1 | 0 | O
T 30 08 030 08 | gaine d'extension d'armoire 1500 (H) x 300 (L) x 250 (P) | U | 0 | 1 | 0 | O
T 30 08 030 09 | gaine d'extension d'armoire 1800 (H) x 300 (L) x 250 (P) | U | 0 | 1 | 0 | O
0 | 0 | 0 | 0 |  | 0 | N
0 | 0 | 0 | 0 |  | 0 | N
T 30 08 040 00 | Armoire polyester IP 65 avec chassis, plastron,rail DIN et réglette de terre porte pleine | 0 | 0 |  | 0 | N
T 30 08 040 01 | Armoire Polyester IP65 400 (H) x 300 (L) x 200 (P) | U | 0 | 2 | 0 | O
T 30 08 040 02 | Armoire Polyester IP65 600 (H) x 400 (L) x 250 (P) | U | 0 | 6 | 0 | O
T 30 08 040 03 | Armoire Polyester IP65 1000 (H) x 800 (L) x 300 (P) | U | 0 | 4 | 0 | O
T 30 08 040 04 | Armoire Polyester IP65 1500 (H) x 800 (L) x 400 (P) | U | 0 | 4 | 0 | O
T 30 08 040 05 | Armoire Polyester IP65 1800 (H) x 1000 (L) x 400 (P) | U | 0 | 1 | 0 | O
0 | 0 | 0 | 0 |  | 0 | N
T 30 08 050 00 | Armoire polyester pour tarif Jaune toutes sujetions de pose comprises | 0 | 0 |  | 0 | N
T 30 08 050 01 | Coffret S19 nu pour tarif Jaune | U | 0 | 2 | 0 | O
T 30 08 050 02 | Coffret S12 nu pour tarif Jaune | U | 0 | 1 | 0 | O
T 30 08 050 03 | Socle pour S12 ou S19 | U | 0 | 1 | 0 | O
T 00 00 ST0 10 | Sous total 10 |  |  |  | 0 | O | 37 | 10
T 30 08 060 00 | Connectiques | 0 | 0 |  |  | N
T 30 08 060 01 | Grille de répartition tétrapolaire 2x16 mm² + 11x10 mm² capacité 40 A | U | 0 | 25 | 0 | O
T 30 08 060 02 | Grille de répartition tétrapolaire 1x35mm²+2x25 mm²+5x10 mm²+5x16 mm² capacité 125A | U | 0 | 50 | 0 | O
T 30 08 060 03 | Collecteur de terre 20x16mm² + 1x35mm² | U | 0 | 30 | 0 | O
T 30 08 060 04 | Collecteur de terre 40x16mm² + 1x35mm² | U | 0 | 10 | 0 | O
T 30 08 060 05 | Jeu de barre 400A cuivre complet (support,vis,capot,etc) | ML | 0 | 8 | 0 | O
T 30 08 060 06 | Jeu de barre 1250A cuivre complet (support,vis,capot,etc) | ML | 0 | 5 | 0 | O
T 30 08 060 07 | Jeu de barre souple 400A cuivre complet (support,vis,capot,etc) | ML | 0 | 8 | 0 | O
T 30 08 060 08 | Jeu de barre souple 1250A cuivre complet (support,vis,capot,etc) | ML | 0 | 5 | 0 | O
T 30 08 060 09 | Bloc de jonction Jusqu'à 6 mm² | U | 0 | 500 | 0 | O
T 30 08 060 10 | Bloc de jonction de 10 à 16 mm² | U | 0 | 350 | 0 | O
T 30 08 060 11 | Bloc de jonction de 25 à 40 mm² | U | 0 | 80 | 0 | O
T 30 08 060 12 | Bloc de jonction de 50 à 70 mm² | U | 0 | 40 | 0 | O
T 30 08 060 13 | Bloc de jonction de 95 à 120 mm² | U | 0 | 10 | 0 | O
T 30 08 060 14 | Répartiteur vertical à connexions rapides jusqu’à 12 connexions | U | 0 | 10 | 0 | O
T 30 08 060 15 | Répartiteur vertical à connexions rapides de plus de 12 connexions jusqu’à 24 connexions | U | 0 | 10 | 0 | O
T 30 08 060 16 | Peigne quel que soit le nombre de modules, pas de 9mm, mono et biphasé | U | 0 | 5 | 0 | O
T 30 08 060 17 | Peigne quel que soit le nombre de modules, pas de 9mm, triphasé | U | 0 | 5 | 0 | O
T 30 08 060 18 | Peigne quel que soit le nombre de modules, pas de 9mm, tetra | U | 0 | 5 | 0 | O
T 30 08 060 19 | Peigne quel que soit le nombre de modules, pas de 18mm, mono et biphasé | U | 0 | 5 | 0 | O
T 30 08 060 20 | Peigne quel que soit le nombre de modules, pas de 18mm, triphasé | U | 0 | 5 | 0 | O
T 30 08 060 21 | Peigne quel que soit le nombre de modules, pas de 18mm, tetra | U | 0 | 5 | 0 | O
T 30 08 060 22 | Peigne quel que soit le nombre de modules, pas de 27mm, mono et biphasé | U | 0 | 5 | 0 | O
T 30 08 060 23 | Peigne quel que soit le nombre de modules, pas de 27mm, triphasé | U | 0 | 5 | 0 | O
T 30 08 060 24 | Peigne quel que soit le nombre de modules, pas de 27mm, tetra | U | 0 | 5 | 0 | O
0 | 0 | 0 | 0 |  | 0 | N
0 | 0 | 0 | 0 |  | 0 | N
T 30 08 070 00 | Accessoires | 0 | 0 |  | 0 | N
T 30 08 070 01 | Gaine de ventilation y compris découpe d'armoire acier ou PVC | U | 0 | 1 | 0 | O
T 30 08 070 02 | Ventilation pour armoire 230 V 63 m3/h y compris découpe d'armoire acier ou PVC | U | 0 | 1 | 0 | O
T 30 08 070 03 | Plastron indépendant (ouvert ou plein) | U | 0 | 50 | 0 | O
T 30 08 070 04 | Presse étoupe toute dimension y compris percement de l'armoire | U | 0 | 30 | 0 | O
T 30 08 070 05 | Kit poignés + tringles pour armoire | U | 0 | 1 | 0 | O
T 30 08 070 06 | Commande rotative en façade | U | 0 | 3 | 0 | O
T 30 08 070 07 | Voltmètre modulaire numérique | U | 0 | 3 | 0 | O
T 30 08 070 08 | Ampèremètre modulaire numérique | U | 0 | 3 | 0 | O
T 00 00 ST0 11 | Sous total 11 |  |  |  | 0 | O | 37 | 11
T 30 08 070 09 | Tores jusqu'à 60A | U | 0 | 3 | 0 | O
T 30 08 070 10 | Tores de plus de 60A jusqu'à 250A | U | 0 | 1 | 0 | O
T 30 08 070 11 | Tores de plus de 250A jusqu'à 600A | U | 0 | 1 | 0 | O
0 | 0 | 0 | 0 |  | 0 | N
0 | 0 | 0 | 0 |  | 0 | N
0 | 0 | 0 | 0 |  | 0 | N
0 | 0 | 0 | 0 |  | 0 | N
0 | 0 | 0 | 0 |  | 0 | N
0 | 0 | 0 | 0 |  | 0 | N
0 | 0 | 0 | 0 |  | 0 | N
T 30 08 080 00 | Commandes et signalisation | 0 | 0 |  | 0 | N
T 30 08 080 01 | Interrupteur à clef d'armoire avec repérage | U | 0 | 10 | 0 | O
T 30 08 080 02 | Coup de poing à accrochage d'arrêt d'urgence avec repérage | U | 0 | 5 | 0 | O
T 30 08 080 03 | Voyant lumineux d'armoire avec repérage | U | 0 | 20 | 0 | O
T 30 08 080 04 | Bouton poussoir d'armoire avec repérage | U | 0 | 10 | 0 | O
T 30 08 080 05 | Commutateur rotatif | U | 0 | 2 | 0 | O
0 | 0 | 0 | 0 |  | 0 | N
T 30 08 090 00 | Resserrage / dépoussiérage (par tableau) | 0 | 0 |  | 0 | N
T 30 08 090 01 | Resserrage des bornes 1 rangée | U | 0 | 50 | 0 | O
T 30 08 090 02 | Resserrage des bornes 2 rangées | U | 0 | 20 | 0 | O
T 30 08 090 03 | Resserrage des bornes 3 rangées | U | 0 | 20 | 0 | O
T 30 08 090 04 | Resserrage des bornes 4 rangées | U | 0 | 10 | 0 | O
T 30 08 090 05 | Resserrage des bornes plus de 4 rangées | U | 0 | 10 | 0 | O
T 30 08 090 06 | Dépoussiérage intérieur 1 rangée | U | 0 | 50 | 0 | O
T 30 08 090 07 | Dépoussiérage intérieur 2 rangées | U | 0 | 20 | 0 | O
T 30 08 090 08 | Dépoussiérage intérieur 3 rangées | U | 0 | 20 | 0 | O
T 30 08 090 09 | Dépoussiérage intérieur 4 rangées | U | 0 | 10 | 0 | O
T 30 08 090 10 | Dépoussiérage intérieur plus de 4 rangées | U | 0 | 10 | 0 | O
0 | 0 | 0 | 0 |  | 0 | N
T 30 09 000 00 | FILS ET CABLES | 0 | 0 |  | 0 | N
T 30 09 010 00 | Fil H07 VK souple pour câblage soigné en armoire (peigné ou goulotte de cablage) | 0 | 0 |  | 0 | N
0 | (phase,neutre,terre..) raccordements et repérages compris | 0 | 0 |  | 0 | N
T 30 09 010 01 | Câblage soigné en fil H07 VK souple Jusqu'à 6 mm² | ML | 0 | 800 | 0 | O
T 30 09 010 02 | Câblage soigné en fil H07 VK souple de 10 à 16 mm² | ML | 0 | 600 | 0 | O
T 30 09 010 03 | Câblage soigné en fil H07 VK souple de 25 à 40 mm² | ML | 0 | 250 | 0 | O
T 30 09 010 04 | Câblage soigné en fil H07 VK souple de 50 à 70 mm² | ML | 0 | 80 | 0 | O
T 00 00 ST0 12 | Sous total 12 |  |  |  | 0 | O | 37 | 12
T 30 09 010 05 | Câblage soigné en fil H07 VK souple de 95 mm² | ML | 0 | 50 | 0 | O
T 30 09 010 06 | Câblage soigné en fil H07 VK souple de 120 mm² | ML | 0 | 30 | 0 | O
T 30 09 010 07 | Cosse tout matériaux pour câble de 50 à 70 mm² | U | 0 | 40 | 0 | O
T 30 09 010 08 | Cosse tout matériaux pour câble de 95 à 120 mm² | U | 0 | 20 | 0 | O
T 30 09 010 09 | Cosse tout matériaux pour câble de 400 mm² | U | 0 | 10 | 0 | O
0 | 0 | 0 | 0 |  | 0 | N
T 30 09 020 00 | Fil H07 VU rigide (phase,neutre,terre..) | 0 | 0 |  | 0 | N
T 30 09 020 01 | Fil H07 VU (phase,neutre,terre..) de 1,5 mm² | ML | 0 | 800 | 0 | O
T 30 09 020 02 | Fil H07 VU (phase,neutre,terre..) de 2,5 mm² | ML | 0 | 500 | 0 | O
T 30 09 020 03 | Fil H07 VU (phase,neutre,terre..) de 6 mm² | ML | 0 | 300 | 0 | O
T 30 09 020 04 | Fil H07 VU (phase,neutre,terre..) de 16 mm² | ML | 0 | 200 | 0 | O
T 30 09 020 05 | Fil H07 VU (phase,neutre,terre..) de 25 mm² | ML | 0 | 100 | 0 | O
0 | 0 | 0 | 0 |  | 0 | N
T 30 09 030 00 | Câble cuivre nu-Vert/Jaune ( terre ) | 0 | 0 |  | 0 | N
T 30 09 030 01 | Câble cuivre nu- Vert/Jaune ( terre ) 29 mm² | ML | 0 | 200 | 0 | O
T 30 09 030 02 | Câble cuivre nu-Vert/Jaune ( terre ) 95 mm² | ML | 0 | 350 | 0 | O
0 | 0 | 0 | 0 |  | 0 | N
T 30 09 040 00 | Câble U 1000 R2V cuivre | 0 | 0 |  | 0 | N
T 30 09 040 01 | Câble U 1000 R2V cuivre 3G1,5 mm² | ML | 0 | 2000 | 0 | O
T 30 09 040 02 | Câble U 1000 R2V cuivre 5G1,5 mm² | ML | 0 | 800 | 0 | O
T 30 09 040 03 | Câble U 1000 R2V cuivre 7G1,5 mm² | ML | 0 | 800 | 0 | O
T 30 09 040 04 | Câble U 1000 R2V cuivre 3G2,5 mm² | ML | 0 | 800 | 0 | O
T 30 09 040 05 | Câble U 1000 R2V cuivre 5G2,5 mm² | ML | 0 | 300 | 0 | O
T 30 09 040 06 | Câble U 1000 R2V cuivre 3G4 mm² | ML | 0 | 600 | 0 | O
T 30 09 040 07 | Câble U 1000 R2V cuivre 5G4 mm² | ML | 0 | 150 | 0 | O
T 30 09 040 08 | Câble U 1000 R2V cuivre 3G6 mm² | ML | 0 | 150 | 0 | O
T 30 09 040 09 | Câble U 1000 R2V cuivre 5G6 mm² | ML | 0 | 250 | 0 | O
T 30 09 040 10 | Câble U 1000 R2V cuivre 5G10 mm² | ML | 0 | 150 | 0 | O
T 30 09 040 11 | Câble U 1000 R2V cuivre 5G16 mm² | ML | 0 | 50 | 0 | O
T 30 09 040 12 | Câble U 1000 R2V cuivre 5G25 mm² | ML | 0 | 50 | 0 | O
T 30 09 040 13 | Câble U 1000 R2V cuivre 5G35 mm² | ML | 0 | 150 | 0 | O
T 30 09 040 14 | Câble U 1000 R2V cuivre 5G50 mm3 | ML | 0 | 150 | 0 | O
T 30 09 040 15 | Câble U 1000 R2V cuivre 5G70 mm4 | ML | 0 | 150 | 0 | O
T 30 09 040 16 | Câble U 1000 R2V cuivre 4G70 mm² | ML | 0 | 50 | 0 | O
T 30 09 040 17 | Câble U 1000 R2V cuivre 4G95 mm² | ML | 0 | 30 | 0 | O
T 30 09 040 18 | Câble U 1000 R2V cuivre 1x120 mm² | ML | 0 | 30 | 0 | O
T 00 00 ST0 13 | Sous total 13 |  |  |  | 0 | O | 37 | 13
T 30 09 040 19 | Câble U 1000 R2V cuivre 1x150 mm² | ML | 0 | 30 | 0 | O
T 30 09 040 20 | Câble U 1000 R2V cuivre 1x240 mm² | ML | 0 | 30 | 0 | O
T 30 09 040 21 | Câble U 1000 R2V cuivre 1x300 mm² | ML | 0 | 30 | 0 | O
T 30 09 040 22 | Tête thermo rétractable sur câble RO2V jusqu'à 5G16 mm² | U | 0 | 150 | 0 | O
T 30 09 040 23 | Cable U 1000 R2V cuivre 1 x 400 mm² | ML | 0 | 30 | 0 | O
0 | 0 | 0 | 0 |  | 0 | N
T 30 09 050 00 | Câble résistant au feu CR1-C1 | 0 | 0 |  | 0 | N
T 30 09 050 01 | Câble résistant au feu CR1-C1, 1 paire 9/10 ème | ML | 0 | 800 | 0 | O
T 30 09 050 02 | Câble résistant au feu CR1-C1, 2 paires 9/10 ème | ML | 0 | 500 | 0 | O
T 30 09 050 03 | Câble résistant au feu CR1-C1, 3 paires 9/10 ème | ML | 0 | 200 | 0 | O
T 30 09 050 04 | Câble résistant au feu CR1-C1, 5 paires 9/10 ème | ML | 0 | 450 | 0 | O
T 30 09 050 05 | Câble résistant au feu CR1-C1, 2 x 1,5 mm² | ML | 0 | 200 | 0 | O
T 30 09 050 06 | Câble résistant au feu CR1-C1, 3G1,5 mm² | ML | 0 | 200 | 0 | O
T 30 09 050 07 | Câble résistant au feu CR1-C1, 5G1,5 mm² | ML | 0 | 50 | 0 | O
T 30 09 050 08 | Câble résistant au feu CR1-C1, 3G2,5 mm² | ML | 0 | 80 | 0 | O
T 30 09 050 09 | Câble résistant au feu CR1-C1, 5G2,5 mm² | ML | 0 | 30 | 0 | O
T 30 09 050 10 | Câble résistant au feu CR1-C1, 3G6 mm² | ML | 0 | 20 | 0 | O
T 30 09 050 11 | Câble résistant au feu CR1-C1, 5G10 mm² | ML | 0 | 20 | 0 | O
T 30 09 050 12 | Câble résistant au feu CR1-C1, 5G25 mm² | ML | 0 | 20 | 0 | O
T 30 09 050 13 | Bloc de jonction bi polaire porcelaine | U | 0 | 30 | 0 | O
0 | 0 | 0 | 0 |  | 0 | N
T 30 09 060 00 | Câble téléphonique SYT 6/10ème ou 9/10ème avec écran | 0 | 0 |  | 0 | N
T 30 09 060 01 | Câble téléphonique SYT 6/10ème ou 9/10ème avec écran 1 paire | ML | 0 | 400 | 0 | O
T 30 09 060 02 | Câble téléphonique SYT 6/10ème ou 9/10ème avec écran 2 paires | ML | 0 | 400 | 0 | O
T 30 09 060 03 | Câble téléphonique SYT 6/10ème ou 9/10ème avec écran 3 paires | ML | 0 | 600 | 0 | O
T 30 09 060 04 | Câble téléphonique SYT 6/10ème ou 9/10ème avec écran 5 paires | ML | 0 | 500 | 0 | O
T 30 09 060 05 | Câble téléphonique SYT 6/10ème ou 9/10ème avec écran 10 paires | ML | 0 | 100 | 0 | O
T 30 09 060 06 | Câble téléphonique SYT 6/10ème ou 9/10ème avec écran 15 paires | ML | 0 | 30 | 0 | O
T 30 09 060 07 | Câble téléphonique SYT 6/10ème ou 9/10ème avec écran 21 paires | ML | 0 | 10 | 0 | O
T 30 09 060 08 | Câble téléphonique SYT 6/10ème ou 9/10ème avec écran 32 paires | ML | 0 | 300 | 0 | O
0 | 0 | 0 | 0 |  | 0 | N
T 30 09 070 00 | Câble coaxial | 0 | 0 |  | 0 | N
T 30 09 070 01 | Câble coaxial type 50 Ohms | ML | 0 | 200 | 0 | O
T 30 09 070 02 | Câble coaxial type KX6 75 Ohms | ML | 0 | 200 | 0 | O
T 30 09 070 03 | Câble coaxial type KX8 75 Ohms | ML | 0 | 200 | 0 | O
T 30 09 070 04 | Connecteur seul (mâle ou femelle) coaxial KX6 ou KX8 | U | 0 | 100 | 0 | O
T 00 00 ST0 14 | Sous total 14 |  |  |  | 0 | O | 37 | 14
T 30 09 080 00 | Câble H07RN-F cuivre | 0 | 0 |  |  | N
T 30 09 080 01 | Câble H07RN-F cuivre 3G1,5 mm² | ML | 0 | 50 | 0 | O
T 30 09 080 02 | Câble H07RN-F cuivre 5G1,5 mm² | ML | 0 | 20 | 0 | O
T 30 09 080 03 | Câble H07RN-F cuivre 7G1,5 mm² | ML | 0 | 20 | 0 | O
T 30 09 080 04 | Câble H07RN-F cuivre 3G2,5 mm² | ML | 0 | 50 | 0 | O
T 30 09 080 05 | Câble H07RN-F cuivre 5G2,5 mm² | ML | 0 | 30 | 0 | O
T 30 09 080 06 | Câble H07RN-F cuivre 3G4 mm² | ML | 0 | 20 | 0 | O
T 30 09 080 07 | Câble H07RN-F cuivre 5G4 mm² | ML | 0 | 20 | 0 | O
T 30 09 080 08 | Câble H07RN-F cuivre 3G6 mm² | ML | 0 | 20 | 0 | O
T 30 09 080 09 | Câble H07RN-F cuivre 5G6 mm² | ML | 0 | 20 | 0 | O
T 30 09 080 10 | Câble H07RN-F cuivre 5G10 mm² | ML | 0 | 20 | 0 | O
T 30 09 080 11 | Câble H07RN-F cuivre 5G16 mm² | ML | 0 | 20 | 0 | O
T 30 09 080 12 | Câble H07RN-F cuivre 5G25 mm² | ML | 0 | 20 | 0 | O
T 30 09 080 13 | Câble H07RN-F cuivre 5G35 mm² | ML | 0 | 20 | 0 | O
T 30 09 080 14 | Câble aluminium 35 mm² | ML | 0 | 20 | 0 | O
0 | 0 | 0 | 0 |  | 0 | N
T 30 10 000 00 | CONDUITS | 0 | 0 |  | 0 | N
0 | 0 | 0 | 0 |  | 0 | N
T 30 10 010 00 | Fourniture et pose apparente ou en vide (cloison, faux plafond, etc.) y compris toutes sujetions | 0 | 0 |  | 0 | N
0 | de mise en œuvre coupes, manchon, coude, collier trous chevillés et visseries | 0 | 0 |  | 0 | N
T 30 10 010 01 | Tube rigide IRL (IRO) diamètre de 16 à 32 mm | ML | 0 | 250 | 0 | O
T 30 10 010 02 | Tube rigide IRL (IRO) diamètre de 40 à 63 mm | ML | 0 | 400 | 0 | O
T 30 10 010 03 | Tube rigide IRL (IRO) lourd diamètre de 16 à 32 mm | ML | 0 | 100 | 0 | O
T 30 10 010 04 | Tube rigide IRL (IRO) lourd diamètre de 40 à 63 mm | ML | 0 | 200 | 0 | O
T 30 10 010 05 | Tube acier rigide MRL (MRB) diamètre de 16 à 32 mm | ML | 0 | 20 | 0 | O
T 30 10 010 06 | Tube acier rigide MRL (MRB) diamètre de 40 à 63 mm | ML | 0 | 50 | 0 | O
0 | 0 | 0 | 0 |  | 0 | N
T 30 10 020 00 | Fourniture et pose encastrée y compris saignée d'encastrement rebouchage et | 0 | 0 |  | 0 | N
0 | raccord soigné.Toutes sujetions de mise en oeuvre tel que coudes, manchon etc... | 0 | 0 |  | 0 | N
T 30 10 020 01 | Tube cintrable ICTA diamètre de 16 à 32 mm | ML | 0 | 500 | 0 | O
T 30 10 020 02 | Tube cintrable ICTA diamètre de 40 à 63 mm | ML | 0 | 150 | 0 | O
0 | 0 | 0 | 0 |  | 0 | N
0 | 0 | 0 | 0 |  | 0 | N
0 | 0 | 0 | 0 |  | 0 | N
0 | 0 | 0 | 0 |  | 0 | N
0 | 0 | 0 | 0 |  | 0 | N
T 00 00 ST0 15 | Sous total 15 |  |  |  | 0 | O | 37 | 15
T 30 10 030 00 | Moulures, plinthes, et goulottes, fourniture et pose apparent matière plastique y compris toutes | 0 | 0 |  |  | N
0 | sujetions de mise en œuvre telle que les coupes, angles, dérivations, embouts, couvercles , | 0 | 0 |  | 0 | N
0 | trous chevillés, visseries, cloisons etc... (dimension à 20 % en fonction des constructeurs) | 0 | 0 |  | 0 | N
T 30 10 030 01 | Moulure, plinthe ou goulotte Plastique Largeur 20 x Hauteur 12,5 | ML | 0 | 80 | 0 | O
T 30 10 030 02 | Moulure, plinthe ou goulotte Plastique L 32 x H 16 | ML | 0 | 300 | 0 | O
T 30 10 030 03 | Moulure, plinthe ou goulotte Plastique L 60 x H 16 deux compartiments | ML | 0 | 100 | 0 | O
T 30 10 030 04 | Moulure, plinthe ou goulotte Plastique L 130 x H 50 deux compartiments | ML | 0 | 100 | 0 | O
T 30 10 030 05 | Moulure, plinthe ou goulotte Plastique L 180 x H 50 trois compartiments | ML | 0 | 50 | 0 | O
T 30 10 030 06 | Moulure, plinthe ou goulotte Plastique L 200 x H 65 trois compartiments | ML | 0 | 30 | 0 | O
T 30 10 030 07 | Ouverture de goulotte existante et refermeture après y avoir posé des câbles | ML | 0 | 20 | 0 | O
0 | 0 | 0 | 0 |  | 0 | N
T 30 10 040 00 | Moulures, plinthes, et goulottes,fourniture et pose apparent aluminium y compris toutes | 0 | 0 |  | 0 | N
0 | sujetions de mise en œuvre telle que les coupes, angles, dérivations, embouts, couvercles , | 0 | 0 |  | 0 | N
0 | trous chevillés, visseries, cloisons etc... (dimension à 20 % en fonction des constructeurs) | 0 | 0 |  | 0 | N
T 30 10 040 01 | Moulure, plinthe ou goulotte Aluminium L 20 x H 50 | ML | 0 | 80 | 0 | O
T 30 10 040 02 | Moulure, plinthe ou goulotte Aluminium L 105 x H 50 deux compartiments | ML | 0 | 80 | 0 | O
T 30 10 040 03 | Moulure, plinthe ou goulotte Aluminium L195 x H 50 trois compartiments | ML | 0 | 30 | 0 | O
T 30 10 040 04 | Goulotte de protection acier inox pour remontée de câble 50 mm de diamètre | ML | 0 | 30 | 0 | O
0 | 0 | 0 | 0 |  | 0 | N
T 30 10 050 00 | Goulottes de sol,fournies posées en encastré PVC y compris toutes sujetions de mise en œuvre telle que | 0 | 0 |  | 0 | N
0 | saignée d'encastrement rebouchage et raccord dérivations, embouts, couvercles , | 0 | 0 |  | 0 | N
0 | soigné les coupes, angles, trous chevillés, visseries, cloisons etc... | 0 | 0 |  | 0 | N
0 | (dimension à 20 % en fonction des constructeurs) | 0 | 0 |  | 0 | N
T 30 10 050 01 | Goulotte de sol PVC en encastré L 100 x H 38 à 2 compartiments | ML | 0 | 10 | 0 | O
T 30 10 050 02 | Goulotte de sol PVC en encastré L 150 x H 38 à 3 compartiments | ML | 0 | 10 | 0 | O
0 | 0 | 0 | 0 |  | 0 | N
T 30 10 060 00 | Colonnes et mini Colonnes | 0 | 0 |  | 0 | N
T 30 10 060 01 | Colonne 4 Compartiments entre 0,70m et 3m avec un bloc-colonne a équiper 8 Modules | ENS | 0 | 5 | 0 | O
T 30 10 060 02 | Mini Colonne 4 compartiments ? 0,70 m avec bloc-colonne a équiper 8 Modules | ENS | 0 | 10 | 0 | O
0 | 0 | 0 | 0 |  | 0 | N
0 | 0 | 0 | 0 |  | 0 | N
0 | 0 | 0 | 0 |  | 0 | N
0 | 0 | 0 | 0 |  | 0 | N
0 | 0 | 0 | 0 |  | 0 | N
0 | 0 | 0 | 0 |  | 0 | N
0 | 0 | 0 | 0 |  | 0 | N
T 00 00 ST0 16 | Sous total 16 |  |  |  | 0 | O | 37 | 16
T 30 10 070 00 | Chemin de cable métallique type galvanisé ou en fils d’acier soudés fourniture et pose | 0 | 0 |  |  | N
0 | y compris toutes pièces et accessoires à son installation tel qu'équerres, éclisses | 0 | 0 |  | 0 | N
0 | scellements etc..(dimension à 20% suivant les constructeurs) | 0 | 0 |  | 0 | N
T 30 10 070 01 | Chemin de câble type en fils d'acier soudés 50 x 35 | ML | 0 | 50 | 0 | O
T 30 10 070 02 | Chemin de câble type en fils d'acier soudés 125 x 35 | ML | 0 | 100 | 0 | O
T 30 10 070 03 | Chemin de câble type en fils d'acier soudés 250 x 35 | ML | 0 | 80 | 0 | O
T 30 10 070 04 | Chemin de câble type en fils d'acier soudés 300 x 60 | ML | 0 | 20 | 0 | O
T 30 10 070 05 | Chemin de câble type en fils d'acier soudés 515 x 50 | ML | 0 | 50 | 0 | O
T 30 10 070 06 | Chemin de câble type dalle marine (tôle perforée) galvanisé à ailes arrondies 125 x 35 | ML | 0 | 100 | 0 | O
T 30 10 070 07 | Chemin de câble type dalle marine (tôle perforée) galvanisé à ailes arrondies 250 x 35 | ML | 0 | 50 | 0 | O
T 30 10 070 08 | Chemin de câble type dalle marine (tôle perforée) galvanisé à ailes arrondies 300 x 50 | ML | 0 | 20 | 0 | O
T 30 10 070 09 | Chemin de câble type dalle marine (tôle perforée) galvanisé à ailes arrondies 515 x 50 | ML | 0 | 10 | 0 | O
0 | 0 | 0 | 0 |  | 0 | N
T 30 10 080 00 | Chemin de cable PVC fourniture et pose y compris toutes pièces et accessoires à son installation | 0 | 0 |  | 0 | N
0 | tel qu'équerre, eclisses scellements etc..(dimension à 20% suivant les constructeurs) | 0 | 0 |  | 0 | N
T 30 10 080 01 | Chemin de câble PVC 100 x 60 | ML | 0 | 50 | 0 | O
T 30 10 080 02 | Chemin de câble PVC 200 x 60 | ML | 0 | 20 | 0 | O
T 30 10 080 03 | Chemin de câble PVC 300 x 60 | ML | 0 | 10 | 0 | O
0 | 0 | 0 | 0 |  | 0 | N
T 30 11 000 00 | BOITES DE DÉRIVATION.FOURNITURE ET POSE TOUTES SUJETIONS COMPRISES | 0 | 0 |  | 0 | N
T 30 11 010 00 | Boîte de dérivation ronde ou carrée (dimension à 20% suivant les constructeurs) | 0 | 0 |  | 0 | N
T 30 11 010 01 | Boîte de dérivation ronde ou carrée 60 mm hauteur 40 à 50 mm | U | 0 | 50 | 0 | O
T 30 11 010 02 | Boîte de dérivation ronde ou carrée 80 mm hauteur 40 à 50 mm | U | 0 | 100 | 0 | O
T 30 11 010 03 | Boîte de dérivation ronde ou carrée 100 mm hauteur 40 à 50 mm | U | 0 | 200 | 0 | O
0 | 0 | 0 | 0 |  | 0 | N
T 30 11 020 00 | Boîte de dérivation rectangulaire (dimension à 20% suivant les constructeurs) | 0 | 0 |  | 0 | N
T 30 11 020 01 | Boîte de dérivation rectangulaire 150x100x70 mm | U | 0 | 10 | 0 | O
T 30 11 020 02 | Boîte de dérivation rectangulaire 220x170x80 mm | U | 0 | 10 | 0 | O
T 30 11 020 03 | Boîte de dérivation rectangulaire 310x240x120 mm | U | 0 | 20 | 0 | O
T 30 11 020 04 | Boite gel pour monophasé | U | 0 | 5 | 0 | O
T 30 11 020 05 | Boite gel pour câble jusqu'à 3G2,5mm² | U | 0 | 5 | 0 | O
T 30 11 030 00 | Boite de sol à équiper toutes sujetions de pose et raccordements comprises, | 0 | 0 |  | 0 | N
0 | couvercle (tout type) et support d'appareillage compris type Mosaic ou équivalent | 0 | 0 |  | 0 | N
T 30 11 030 01 | Boîte de sol à hauteur réduite pour plancher technique ou chappe béton 10 modules | U | 0 | 20 | 0 | O
T 30 11 030 02 | Boîte de sol à hauteur réduite pour plancher technique ou chappe béton 18 modules | U | 0 | 5 | 0 | O
T 30 11 030 03 | Boîte de sol à hauteur réduite pour plancher technique ou chappe béton 24 modules | U | 0 | 10 | 0 | O
T 00 00 ST0 17 | Sous total 17 |  |  |  | 0 | O | 37 | 17
T 30 11 040 00 | Boite souterraine de raccordement à coquille et résine | 0 | 0 |  |  | N
T 30 11 040 01 | Boite souterraine de raccordement à coquille et résine Droite pour câble jusqu'à 25 mm² | U | 0 | 1 | 0 | O
T 30 11 040 02 | Boite souterraine de raccordement à coquille et résine Y pour câble jusqu'à 25 mm² | U | 0 | 10 | 0 | O
T 30 11 040 03 | Boite souterraine à coquille et résine Droite pour câble entre 30 mm² et 95 mm² | U | 0 | 3 | 0 | O
T 30 11 040 04 | Boite souterraine à coquille et résine Y pour câble entre 30 mm² et 95 mm² | U | 0 | 1 | 0 | O
T 30 11 040 05 | Boite souterraine à coquille et résine Droite pour câble entre 100 mm² et 150 mm² | U | 0 | 10 | 0 | O
T 30 11 040 06 | Boite souterraine à coquille et résine Y pour câble entre 100 mm² et 150mm² | U | 0 | 1 | 0 | O
0 | 0 | 0 | 0 |  | 0 | N
T 30 11 050 00 | Fourniture et pose barette de connexion (bornage et repérage compris) | 0 | 0 |  | 0 | N
T 30 11 050 01 | Fourniture et pose barette de connexion 6 plots section de 1 à 6 mm² | U | 0 | 500 | 0 | O
T 30 11 050 02 | Fourniture et pose barette de connexion 6 plots section de 10 à 35 mm² | U | 0 | 300 | 0 | O
0 | 0 | 0 | 0 |  | 0 | N
0 | 0 | 0 | 0 |  | 0 | N
T 30 12 000 00 | PETIT APPAREILLAGE . FOURNITURE , POSE ET RACCORDEMENT | 0 | 0 |  | 0 | N
0 | 0 | 0 | 0 |  | 0 | N
T 30 12 010 00 | Douilles y compris toutes sujetions de fixation ou autre | 0 | 0 |  | 0 | N
T 30 12 010 01 | Douilles tous Types ( E27, B22 , GU 10 etc ) | U | 0 | 50 | 0 | O
T 30 12 010 02 | Boîte pour point de centre DCL ( Dispositif de Connexion Luminaire ) | U | 0 | 100 | 0 | O
0 | 0 | 0 | 0 |  | 0 | N
T 30 12 020 00 | Mécanisme standard de commande | 0 | 0 |  | 0 | N
0 | ou équivalent en sailli ou encastré, y compris plaques enjoliveurs et toutes sujetions | 0 | 0 |  | 0 | N
T 30 12 020 01 | Mécanisme pour bouton poussoir standard | U | 0 | 100 | 0 | O
T 30 12 020 02 | Mécanisme pour bouton poussoir avec voyant lumineux standard | U | 0 | 60 | 0 | O
T 30 12 020 03 | Mécanisme pour interrupteur simple allumage ou va et vient standard | U | 0 | 200 | 0 | O
T 30 12 020 04 | Mécanisme pour interrupteur simple allumage ou va et vient avec voyant lumineux standard | U | 0 | 80 | 0 | O
T 30 12 020 05 | Mécanisme pour interrupteurs double allumage ou double va et vient standard | U | 0 | 100 | 0 | O
T 30 12 020 06 | Mécanisme pour interrupteurs double allumage ou double va et vient standard avec voyant | U | 0 | 30 | 0 | O
T 30 12 020 07 | Mécanisme volets roulants 3 positions ( montée, descente et arrêt) standard | U | 0 | 5 | 0 | O
T 30 12 020 08 | Interrupteur variateur standard à bouton rotatif (absence de télévariateur) tout luminaire | U | 0 | 5 | 0 | O
T 30 12 020 09 | Interrupteur variateur standard équipé d'un bouton poussoir plus - moins et d'un bouton | U | 0 | 5 | 0 | O
0 | va-et-vient (absence de télévariateur) tout luminaire | 0 | 0 |  | 0 | N
T 30 12 020 10 | Commande auxiliaire standard pour télévariateur équipé d'un bouton poussoir | U | 0 | 2 | 0 | O
0 | plus - moins et d'un bouton va-et-vient tout luminaire | 0 | 0 |  | 0 | N
0 | 0 | 0 | 0 |  | 0 | N
0 | 0 | 0 | 0 |  | 0 | N
0 | 0 | 0 | 0 |  | 0 | N
T 00 00 ST0 18 | Sous total 18 |  |  |  | 0 | O | 37 | 18
T 30 12 030 00 | Mécanisme étanche IP55 de commande | 0 | 0 |  |  | N
T 30 12 030 01 | Mécanisme pour bouton poussoir étanche | U | 0 | 20 | 0 | O
T 30 12 030 02 | Mécanisme pour bouton poussoir avec voyant lumineux étanche | U | 0 | 10 | 0 | O
T 30 12 030 03 | Mécanisme pour interrupteur simple allumage ou va et vient étanche | U | 0 | 60 | 0 | O
T 30 12 030 04 | Mécanisme pour interrupteur simple allumage ou va et vient avec voyant lumineux étanche | U | 0 | 30 | 0 | O
T 30 12 030 05 | Mécanisme pour interrupteur double allumage ou double va et vient étanche | U | 0 | 10 | 0 | O
T 30 12 030 06 | Mécanisme pour interrupteur double allumage ou double va et vient étanche avec voyant | U | 0 | 10 | 0 | O
0 | 0 | 0 | 0 |  | 0 | N
0 | 0 | 0 | 0 |  | 0 | N
T 30 12 040 00 | Mécanisme de commande de type résidentiel, | 0 | 0 |  | 0 | N
T 30 12 040 01 | Mécanisme pour bouton poussoir résidentiel | U | 0 | 50 | 0 | O
T 30 12 040 02 | Mécanisme pour bouton poussoir avec voyant lumineux résidentiel | U | 0 | 20 | 0 | O
T 30 12 040 03 | Mécanisme pour interrupteur simple allumage ou va et vient résidentiel | U | 0 | 110 | 0 | O
T 30 12 040 04 | Mécanisme pour interrupteur simple allumage ou va et vient résidentiel avec voyant | U | 0 | 40 | 0 | O
T 30 12 040 05 | Mécanisme pour interrupteur double allumage ou double va et vient résidentiel | U | 0 | 60 | 0 | O
T 30 12 040 06 | Mécanisme pour interrupteur double allumage ou double va et vient résidentiel avec voyant | U | 0 | 15 | 0 | O
T 30 12 040 07 | Mécanisme volets roulants 3 positions ( montée, descente et arrêt) résidentiel | U | 0 | 5 | 0 | O
T 30 12 040 08 | Interrupteur variateur résidentiel à bouton rotatif (absence de télévariateur) tout luminaire | U | 0 | 5 | 0 | O
T 30 12 040 09 | Interrupteur variateur résidentiel équipé d'un bouton poussoir plus - moins et d'un bouton | U | 0 | 5 | 0 | O
0 | va-et-vient (absence de télévariateur) tout luminaire | 0 | 0 |  | 0 | N
T 30 12 040 10 | Commande auxiliaire résidentiel pour télévariateur équipé d'un bouton poussoir | U | 0 | 2 | 0 | O
0 | plus - moins et d'un bouton va-et-vient tout luminaire | 0 | 0 |  | 0 | N
0 | 0 | 0 | 0 |  | 0 | N
T 30 12 050 00 | Mécanisme de branchement | 0 | 0 |  | 0 | N
T 30 12 050 01 | Mécanisme de prise de courant 2P + T 16 A standard | U | 0 | 150 | 0 | O
T 30 12 050 02 | Mécanisme de prise de courant 2P + T 16 A étanche à volet | U | 0 | 50 | 0 | O
T 30 12 050 03 | Mécanisme de prise de courant 2P + T 16 A résidentiel | U | 0 | 20 | 0 | O
T 30 12 050 04 | Mécanisme de prise de courant 2P + T 20 A étanche à volet | U | 0 | 10 | 0 | O
T 30 12 050 05 | Mécanisme de prise de courant 2P + T 32 A étanche à volet | U | 0 | 10 | 0 | O
T 30 12 050 06 | Mécanisme de prise téléphonique RJ11 ou T standard | U | 0 | 10 | 0 | O
T 30 12 050 07 | Mécanisme de prise téléphonique RJ11 ou T résidentiel | U | 0 | 5 | 0 | O
T 30 12 050 08 | Mécanisme de prise TV hertzien tout type | U | 0 | 3 | 0 | O
T 30 12 050 09 | Mécanisme de prise TV satellite tout type | U | 0 | 3 | 0 | O
T 30 12 050 10 | Sortie de câble pour branchement < 32A | U | 0 | 5 | 0 | O
T 30 12 050 11 | Sortie de câble étanche pour branchement < 32A | U | 0 | 5 | 0 | O
T 30 12 050 12 | Cadre saillie pour sortie de câble de 32A | U | 0 | 5 | 0 | O
T 00 00 ST0 19 | Sous total 19 |  |  |  | 0 | O | 37 | 19
T 30 12 060 00 | Boite pour appareillage apparent, y compris toutes sujetions de fixation ou autre | 0 | 0 |  |  | N
T 30 12 060 01 | Boite pour appareillage apparent à 1 poste | U | 0 | 100 | 0 | O
T 30 12 060 02 | Boite pour appareillage apparent à 2 postes | U | 0 | 40 | 0 | O
T 30 12 060 03 | Boite pour appareillage apparent à 3 postes | U | 0 | 30 | 0 | O
T 30 12 060 04 | Boite pour appareillage apparent de 4 à 6 postes | U | 0 | 20 | 0 | O
0 | 0 | 0 | 0 |  | 0 | N
T 30 12 070 00 | Boite pour appareillage encastré tout matériaux, trou et scellement raccord soigné compris | 0 | 0 |  | 0 | N
T 30 12 070 01 | Boite pour appareillage encastré à 1 poste | U | 0 | 150 | 0 | O
T 30 12 070 02 | Boite pour appareillage encastré à 2 postes | U | 0 | 100 | 0 | O
T 30 12 070 03 | Boite pour appareillage encastré à 3 postes | U | 0 | 40 | 0 | O
T 30 12 070 04 | Boite pour appareillage encastré de 4 à 6 postes | U | 0 | 10 | 0 | O
T 30 12 070 05 | Boite pour appareillage encastré 32A | U | 0 | 10 | 0 | O
0 | 0 | 0 | 0 |  | 0 | N
T 30 12 080 00 | Prise de Courant de type P17 Plastique et fiches P17 y compris toutes sujetions | 0 | 0 |  | 0 | N
T 30 12 080 01 | PC de type P17 2 P + T 16 A | U | 0 | 5 | 0 | O
T 30 12 080 02 | PC de type P17 3 P + N + T 16 A | U | 0 | 1 | 0 | O
T 30 12 080 03 | PC de type P17 2 P + T 32 A | U | 0 | 1 | 0 | O
T 30 12 080 04 | PC de type P17 3 P + N + T 32 A | U | 0 | 3 | 0 | O
T 30 12 080 05 | PC de type P17 3 P + N + T 63 A | U | 0 | 3 | 0 | O
T 30 12 080 06 | PC de type P17 3 P + N + T 125 A | U | 0 | 1 | 0 | O
T 30 12 080 07 | Fiche plastique 16 A | U | 0 | 10 | 0 | O
T 30 12 080 08 | Fiche plastique 32 A | U | 0 | 30 | 0 | O
T 30 12 080 09 | Fiche plastique 63 A | U | 0 | 60 | 0 | O
T 30 12 080 10 | Fiche plastique 125 A | U | 0 | 5 | 0 | O
0 | 0 | 0 | 0 |  | 0 | N
T 30 12 090 00 | Prise de Courant de type P32 Plastique et fiches P32 yc toutes sujetions | 0 | 0 |  | 0 | N
T 30 12 090 01 | PC de type P32 2 P + T 16 A | U | 0 | 5 | 0 | O
T 30 12 090 02 | PC de type P32 3 P + N + T 16 A | U | 0 | 1 | 0 | O
T 30 12 090 03 | PC de type P32 2 P + T 32 A | U | 0 | 1 | 0 | O
T 30 12 090 04 | PC de type P32 3 P + N + T 32 A | U | 0 | 3 | 0 | O
T 30 12 090 05 | PC de type P32 3 P + N + T 63 A | U | 0 | 3 | 0 | O
T 30 12 090 06 | PC de type P32 3 P + N + T 125 A | U | 0 | 1 | 0 | O
T 30 12 090 07 | Fiche plastique 16 A | U | 0 | 10 | 0 | O
T 30 12 090 08 | Fiche plastique 32 A | U | 0 | 30 | 0 | O
T 30 12 090 09 | Fiche plastique 63 A | U | 0 | 60 | 0 | O
T 30 12 090 10 | Fiche plastique 125 A | U | 0 | 5 | 0 | O
T 00 00 ST0 20 | Sous total 20 |  |  |  | 0 | O | 37 | 20
T 30 12 100 00 | BORNE DE RECHARGE POUR VEHICULE ELECTRIQUE | 0 | 0 |  |  | N
T 30 12 100 01 | Prise renforcée 3,7 kW | U | 0 | 2 | 0 | O
T 30 12 100 02 | Borne de 7,4 kW à 22 kW | U | 0 | 1 | 0 | O
T 30 12 100 03 | Borne jusqu'à 30 kW pour recharge rapide | U | 0 | 4 | 0 | O
T 30 12 100 04 | Borne de plus de 30 kW jusqu'à 50 kW | U | 0 | 1 | 0 | O
T 30 12 100 05 | Borne de plus de 50 kW jusqu'à 100 kW | U | 0 | 1 | 0 | O
T 30 12 100 06 | Pieds pour borne | U | 0 | 1 | 0 | O
T 30 12 100 07 | Cordon 5m T2S d'alimentation du véhicule | U | 0 | 10 | 0 | O
0 | 0 | 0 | 0 |  | 0 | N
T 30 12 110 00 | Borne de distribution | 0 | 0 |  | 0 | N
T 30 12 110 01 | Borne de distribution sur pied | U | 0 | 1 | 0 | O
T 30 12 110 02 | Borne de distribution escamotable | U | 0 | 1 | 0 | O
0 | 0 | 0 | 0 |  | 0 | N
0 | 0 | 0 | 0 |  | 0 | N
T 30 13 000 00 | APPAREIL D'ECLAIRAGE AVEC LAMPE | 0 | 0 |  | 0 | N
T 30 13 010 00 | Spot encastré complet avec lampes inluses - toutes sujetions comprises | 0 | 0 |  | 0 | N
T 30 13 010 01 | Downlight led trou jusqu'à Ø180mm et puissance jusqu'à 4000 lm | U | 0 | 50 | 0 | O
T 30 13 010 02 | Downlight led trou jusqu'à Ø180mm et puissance de plus de 4000 lm jusqu'à 8000 lm | U | 0 | 25 | 0 | O
T 30 13 010 03 | Downlight led trou jusqu'à Ø280mm et puissance jusqu'à 4000 lm | U | 0 | 50 | 0 | O
T 30 13 010 04 | Downlight led trou jusqu'à Ø280mm et puissance de plus de 4000 lm jusqu'à 8000 lm | U | 0 | 25 | 0 | O
0 | 0 | 0 | 0 |  | 0 | N
T 30 13 020 00 | Eclairage sur rail toutes sujetions comprises | 0 | 0 |  | 0 | N
T 30 13 020 01 | Rail pour monophasé | ml | 0 | 20 | 0 | O
T 30 13 020 02 | Rail pour triphasé | ml | 0 | 10 | 0 | O
T 30 13 020 03 | Rail tétrapolaire | ml | 0 | 5 | 0 | O
T 30 13 020 04 | Rail basse tension TBT | ml | 0 | 20 | 0 | O
T 30 13 020 05 | Alimentation pour rail basse tension TBT | U | 0 | 10 | 0 | O
T 30 13 020 06 | Spot pour rail jusqu'à 50€ | U | 0 | 5 | 0 | O
T 30 13 020 07 | Spot pour rail de plus de 50€ jusqu'à 100€ | U | 0 | 5 | 0 | O
T 30 13 020 08 | Spot pour rail de plus de 100€ jusqu'à 200€ | U | 0 | 2 | 0 | O
T 30 13 020 09 | Spot pour rail de plus de 200€ jusqu'à 300€ | U | 0 | 2 | 0 | O
0 | 0 | 0 | 0 |  | 0 | N
T 30 13 030 00 | Spots | 0 | 0 |  | 0 | N
T 30 13 030 01 | Spot jusqu'à 230 lm | U | 0 | 5 | 0 | O
T 30 13 030 02 | Spot de plus de 230 lm jusqu'à 400 lm | U | 0 | 5 | 0 | O
0 | 0 | 0 | 0 |  | 0 | N
T 00 00 ST0 21 | Sous total 21 |  |  |  | 0 | O | 37 | 21
T 30 13 030 03 | Spot de plus de 400 lm jusqu'à 600 lm | U | 0 | 2 | 0 | O
T 30 13 030 04 | Spot au-delà de 600 lm | U | 0 | 2 | 0 | O
T 30 13 030 05 | Spot extérieur avec détecteur de mouvement | U | 0 | 5 | 0 | O
0 | 0 | 0 | 0 |  | 0 | N
T 30 13 040 00 | Pavés ou dalles LED | 0 | 0 |  | 0 | N
T 30 13 040 01 | Dalle LED 600 x 600 en saillie | U | 0 | 10 | 0 | O
T 30 13 040 02 | Dalle LED 600 x 600 en encastré | U | 0 | 30 | 0 | O
T 30 13 040 03 | Dalle LED 1200 x 300 en saillie | U | 0 | 5 | 0 | O
T 30 13 040 04 | Dalle LED 1200 x 300 en encastré | U | 0 | 10 | 0 | O
0 | 0 | 0 | 0 |  | 0 | N
T 30 13 050 00 | Appliques tubes linolite LED | 0 | 0 |  | 0 | N
T 30 13 050 01 | Applique simple avec tube linolite LED | U | 0 | 10 | 0 | O
T 30 13 050 02 | Applique complète avec tube linolite LED | U | 0 | 10 | 0 | O
0 | 0 | 0 | 0 |  | 0 | N
T 30 13 060 00 | Réglette Complète avec lampe fournie | 0 | 0 |  | 0 | N
T 30 13 060 01 | Réglette étanche complète LED jusqu'à 150cm | U | 0 | 5 | 0 | O
T 30 13 060 02 | Réglette LED jusqu'à 50€ | U | 0 | 1 | 0 | O
T 30 13 060 03 | Réglette LED de plus de 50€ jusqu'à 200€ | U | 0 | 2 | 0 | O
T 30 13 060 04 | Réglette LED de plus de 100€ jusqu'à 500€ | U | 0 | 1 | 0 | O
0 | 0 | 0 | 0 |  | 0 | N
T 30 13 070 00 | Hublots | 0 | 0 |  | 0 | N
T 30 13 070 01 | Hublot à LED 1450 lumens | U | 0 | 2 | 0 | O
T 30 13 070 02 | Hublot à LED 1450 lumens avec détection de mouvement | U | 0 | 5 | 0 | O
T 30 13 070 03 | Hublot à LED 2000 lumens | U | 0 | 1 | 0 | O
T 30 13 070 04 | Hublot à LED 2000 lumens avec détection de mouvement | U | 0 | 2 | 0 | O
0 | 0 | 0 | 0 |  | 0 | N
T 30 13 080 00 | Encastré de sol | 0 | 0 |  | 0 | N
T 30 13 080 01 | Encastré de sol jusqu'à 100€ | U | 0 | 2 | 0 | O
T 30 13 080 02 | Encastré de sol de plus de 100€ jusqu'à 200€ | U | 0 | 1 | 0 | O
T 30 13 080 03 | Encastré de sol de plus de 200€ jusqu'à 500€ | U | 0 | 1 | 0 | O
0 | 0 | 0 | 0 |  | 0 | N
T 30 13 090 00 | Projecteurs | 0 | 0 |  | 0 | N
T 30 13 090 01 | Projecteur extérieur jusqu'à 1500 lm | U | 0 | 4 | 0 | O
T 30 13 090 02 | Projecteur extérieur de plus de 1500 lm jusqu'à 3000 lm | U | 0 | 2 | 0 | O
T 30 13 090 03 | Projecteur extérieur portable de type chantier | U | 0 | 1 | 0 | O
0 | 0 | 0 | 0 |  | 0 | N
T 00 00 ST0 22 | Sous total 22 |  |  |  | 0 | O | 37 | 22
T 30 13 090 04 | Réglage de projecteurs de stade | U | 0 | 4 | 0 | O
T 30 13 090 05 | Projecteur étanche à LED équivalent en lumen à un projecteur à décharge de 150 W | U | 0 | 1 | 0 | O
T 30 13 090 06 | Projecteur étanche à LED équivalent en lumen à un projecteur à décharge de 250 W | U | 0 | 1 | 0 | O
T 30 13 090 07 | Projecteur étanche à LED équivalent en lumen à un projecteur à décharge de 400 W | U | 0 | 1 | 0 | O
T 30 13 090 08 | Fourniture et pose de grille de défilement horizontale ou verticale tous projecteurs | U | 0 | 1 | 0 | O
T 30 13 090 09 | Projecteur étanche à LED 1500W à 1600W | U | 0 | 2 | 0 | O
T 30 13 090 10 | Boitier d'alimentation pour projecteur étanche à LED 1500W à 1600W | U | 0 | 2 | 0 | O
T 30 13 090 11 | Projecteur de piscine de type BVP 140 LED T35 | U | 0 | 1 | 0 | O
0 | 0 | 0 | 0 |  | 0 | N
T 30 13 100 00 | Changement de lampe à décharge pour projecteur | 0 | 0 |  | 0 | N
T 30 13 100 01 | Remplacement par lampe SOHP ou iodure métallique jusqu'à 400 W inclus tout culot | U | 0 | 2 | 0 | O
T 30 13 100 02 | Remplacement d'une platine complète d'alimentation lampe à décharge jusqu'à 400 W | U | 0 | 1 | 0 | O
T 30 13 100 03 | Remplacement d'un ballast seul pour lampe à décharge jusqu'à 400 W | U | 0 | 1 | 0 | O
T 30 13 100 04 | Remplacement d'un amorceur seul pour lampe à décharge jusqu'à 400 W | U | 0 | 1 | 0 | O
T 30 13 100 05 | Remplacement d'une platine complète driver pour projecteur à LED jusqu'à 400 W | U | 0 | 1 | 0 | O
T 30 13 100 06 | Remplacement par lampe SOHP ou iodure 1000 W tout culot | U | 0 | 1 | 0 | O
T 30 13 100 07 | Remplacement d'une platine complète d'alimentation lampe à décharge jusqu'à 1000 W | U | 0 | 1 | 0 | O
T 30 13 100 08 | Remplacement d'un ballast seul pour lampe à décharge jusqu'à 1000 W | U | 0 | 1 | 0 | O
T 30 13 100 09 | Remplacement d'un amorceur seul pour lampe à décharge jusqu'à 1000 W | U | 0 | 1 | 0 | O
T 30 13 100 10 | Remplacement par lampe à iodure métallique 1500 W ou 2000 W tout culot | U | 0 | 1 | 0 | O
T 30 13 100 11 | Remplacement d'une platine complète d'alimentation lampe à décharge jusqu'à 2000 W | U | 0 | 1 | 0 | O
T 30 13 100 12 | Remplacement d'un ballast seul pour lampe à décharge jusqu'à 2000 W | U | 0 | 1 | 0 | O
T 30 13 100 13 | Remplacement d'un amorceur seul pour lampe à décharge jusqu'à 2000 W | U | 0 | 1 | 0 | O
0 | 0 | 0 | 0 |  | 0 | N
T 30 13 110 00 | Luminaires architecturaux | 0 | 0 |  | 0 | N
T 30 13 110 01 | Luminaire architectural jusqu'à 100€ | U | 0 | 1 | 0 | O
T 30 13 110 02 | Luminaire architectural de plus de 100€ jusqu'à 500€ | U | 0 | 4 | 0 | O
T 30 13 110 03 | Luminaire architectural de plus de 500€ jusqu'à 1000€ | U | 0 | 1 | 0 | O
T 30 13 110 04 | Luminaire architectural de plus de 1000€ jusqu'à 1500€ | U | 0 | 1 | 0 | O
0 | 0 | 0 | 0 |  | 0 | N
0 | 0 | 0 | 0 |  | 0 | N
0 | 0 | 0 | 0 |  | 0 | N
0 | 0 | 0 | 0 |  | 0 | N
0 | 0 | 0 | 0 |  | 0 | N
0 | 0 | 0 | 0 |  | 0 | N
0 | 0 | 0 | 0 |  | 0 | N
T 00 00 ST0 23 | Sous total 23 |  |  |  | 0 | O | 37 | 23
T 30 13 120 00 | MATS | 0 | 0 |  |  | N
T 30 13 120 01 | Mât de 4,5m avec platine et lampe 70 W S0HP ou 125 W HPL | U | 0 | 5 | 0 | O
T 30 13 120 02 | Mât de plus de 4,5m jusqu'à 6m avec platine et lampe 70 W S0HP ou 125 W HPL | U | 0 | 1 | 0 | O
T 30 13 120 03 | Mât thermolaqué et anodisé protection marine de 4 à 6m | U | 0 | 1 | 0 | O
T 30 13 120 04 | Mat acier 10 à 16 m | U | 0 | 1 | 0 | O
T 30 13 120 05 | Mat acier 18 à 25 m | U | 0 | 1 | 0 | O
T 30 13 120 06 | Traverse/support pour 2 projecteurs | U | 0 | 1 | 0 | O
T 30 13 120 07 | Traverse/support pour 4 projecteurs | U | 0 | 2 | 0 | O
T 30 13 120 08 | Traverse/support pour 6 projecteurs | U | 0 | 2 | 0 | O
T 30 13 120 09 | Traverse/support pour 10 projecteurs | U | 0 | 1 | 0 | O
T 30 13 120 10 | Traverse/support par projecteur supplémentaire au-delà de 10 | U | 0 | 1 | 0 | O
T 30 13 120 11 | Echelons et ligne de vie (ens par mat, quelle que soit la hauteur du mat) | ens | 0 | 1 | 0 | O
T 30 13 120 12 | Passerelle de travail | U | 0 | 1 | 0 | O
T 30 13 120 13 | Boite de protection de type ''boitier de candelabre'' | U | 0 | 1 | 0 | O
T 30 13 120 14 | Massif préfabriqué quel que soit le type de mât | U | 0 | 5 | 0 | O
|  |  | 0 | 2 | 0 | O
0 | 0 | 0 | 0 |  | 0 | N
0 | 0 | 0 | 0 |  | 0 | N
T 30 14 000 00 | RESEAUX EXTERIEURS.FOURNITURE, POSE ET TOUTES SUJETIONS COMPRISES | 0 | 0 |  | 0 | N
0 | 0 | 0 | 0 |  | 0 | N
T 30 14 010 00 | Réseaux enterrés | 0 | 0 |  | 0 | N
T 30 14 010 01 | Fouilles ou tranchées tout terrain déblai, remblai, compactage | M3 | 0 | 30 | 0 | O
0 | et évacuation des excédents, profondeur mini 0,60 m | 0 | 0 |  | 0 | N
T 30 14 010 02 | Démolition massif béton ou rocher, y compris remblais,compactage et évacuation déblais | M3 | 0 | 5 | 0 | O
T 30 14 010 03 | Fourniture et pose de grillage avertisseur | ML | 0 | 30 | 0 | O
T 30 14 010 04 | Fourniture et pose de fourreau janoléne jusqu' à diam 90 | ML | 0 | 100 | 0 | O
T 30 14 010 05 | Fourniture et pose de fourreau janoléne suppérieur à diam 90, jusqu' à diam 160 | ML | 0 | 80 | 0 | O
T 30 14 010 06 | Fourniture et mise en place de sable (couscous grain de riz) le m3 | M3 | 0 | 20 | 0 | O
T 30 14 010 07 | Aiguillage de fourreau existant pour passage de câble nouveau | ML | 0 | 20 | 0 | O
T 30 14 010 08 | Curetage et nettoyage de chambre de tirage avec dégagement des fourreaux existants | U | 0 | 5 | 0 | O
0 | 0 | 0 | 0 |  | 0 | N
T 30 14 020 00 | Fourniture et mise en place de béton avec l'étude béton et toutes sujetions comprises | 0 | 0 |  | 0 | N
T 30 14 020 01 | Fourniture et mise en place de béton le m3 | M3 | 0 | 20 | 0 | O
T 30 14 020 02 | Fourniture et mise en place de ferraillage le kilo | kg | 0 | 500 | 0 | O
0 | 0 | 0 | 0 |  | 0 | N
0 | 0 | 0 | 0 |  | 0 | N
T 00 00 ST0 24 | Sous total 24 |  |  |  | 0 | O | 37 | 24
T 30 14 030 00 | Revêtement enrobé | 0 | 0 |  |  | N
T 30 14 030 01 | Fourniture et pose de revêtement à froid le m3 | M3 | 0 | 2 | 0 | O
T 30 14 030 02 | Fourniture et pose de revêtement à chaud le m3 | M3 | 0 | 2 | 0 | O
0 | 0 | 0 | 0 |  | 0 | N
T 30 14 040 00 | Chambre de tirage | 0 | 0 |  | 0 | N
T 30 14 040 01 | Chambre de tirage chaussée lourde 500x500 mm | U | 0 | 1 | 0 | O
T 30 14 040 02 | Chambre de tirage chaussée lourde 600x600 mm | U | 0 | 1 | 0 | O
T 30 14 040 03 | Chambre de tirage chaussée lourde 1200x600 mm | U | 0 | 1 | 0 | O
T 30 14 040 04 | Chambre de tirage chaussée lourde 1200x1200 mm | U | 0 | 1 | 0 | O
0 | 0 | 0 | 0 |  | 0 | N
T 30 14 050 00 | Câble en tranchée uniquement, direct ou sous fourreau , fourniture et pose | 0 | 0 |  | 0 | N
T 30 14 050 01 | Câble en tranchée R02V cuivre 3x2,5 mm² | ML | 0 | 100 | 0 | O
T 30 14 050 02 | Câble en tranchée R02V cuivre 5x2,5 mm² | ML | 0 | 100 | 0 | O
T 30 14 050 03 | Câble en tranchée R02V cuivre 5x6 mm² | ML | 0 | 10 | 0 | O
T 30 14 050 04 | Câble en tranchée R02V cuivre 5x10 mm² | ML | 0 | 10 | 0 | O
T 30 14 050 05 | Câble en tranchée R02V cuivre 5x16 mm² | ML | 0 | 10 | 0 | O
T 30 14 050 06 | Câble en tranchée R02V cuivre 5x25 mm² | ML | 0 | 10 | 0 | O
T 30 14 050 07 | Câble en tranchée R02V cuivre 5x35 mm² | ML | 0 | 10 | 0 | O
T 30 14 050 08 | Câble en tranchée R02V cuivre 5x50 mm² | ML | 0 | 10 | 0 | O
T 30 14 050 09 | Câble en tranchée R02V cuivre 5x70 mm² | ML | 0 | 50 | 0 | O
T 30 14 050 10 | Câble en tranchée RO2V cuivre 1x150 mm² | ML | 0 | 20 | 0 | O
T 30 14 050 11 | Câble en tranchée RO2V cuivre 1x240 mm² | ML | 0 | 10 | 0 | O
T 30 14 050 12 | Câble en tranchée SYT 7 paires 9/10 ème | ML | 0 | 10 | 0 | O
T 30 14 050 13 | Câble sec HTA 20KV, torsadé 50mm² | ML | 0 | 10 | 0 | O
0 | 0 | 0 | 0 |  | 0 | N
T 30 14 060 00 | Tête thermo rétractable sur câble RO2V, fourniture et pose.Toutes sujetions comprises | 0 | 0 |  | 0 | N
T 30 14 060 01 | Tête thermo rétractable sur câble RO2V jusqu'à 5G70 | U | 0 | 10 | 0 | O
T 30 14 060 02 | Tête thermo rétractable sur câble RO2V jusqu'à 5G120 | U | 0 | 5 | 0 | O
0 | 0 | 0 | 0 |  | 0 | N
T 30 14 070 00 | Poteaux bois, fourniture et pose.Toutes sujetions comprises | 0 | 0 |  | 0 | N
T 30 14 070 01 | Poteau bois 8 à 12 m hors sol, tout terrain y compris des pièces | U | 0 | 1 | 0 | O
0 | d'armement de type courant (queue de cochon etc... ) | 0 | 0 |  | 0 | N
0 | 0 | 0 | 0 |  | 0 | N
0 | 0 | 0 | 0 |  | 0 | N
0 | 0 | 0 | 0 |  | 0 | N
0 | 0 | 0 | 0 |  | 0 | N
T 00 00 ST0 25 | Sous total 25 |  |  |  | 0 | O | 37 | 25
T 30 14 080 00 | Câble aérien torsadé de type distribution aluminium | 0 | 0 |  |  | N
T 30 14 080 01 | Câble aérien torsadé de type distribution alu 4 x 16 mm² | ML | 0 | 1 | 0 | O
T 30 14 080 02 | Câble aérien torsadé de type distribution alu 4 x 25 mm² | ML | 0 | 50 | 0 | O
T 30 14 080 03 | Câble aérien torsadé de type distribution alu 3 x 35 + 54,6 mm² | ML | 0 | 1 | 0 | O
T 30 14 080 04 | Câble aérien torsadé de type distribution alu 3 x 70 + 54,6 mm² | ML | 0 | 1 | 0 | O
T 30 14 080 05 | Câble aérien torsadé de type distribution alu 3 x 150 + 54,6 + 2 x 16 mm² | ML | 0 | 1 | 0 | O
0 | 0 | 0 | 0 |  | 0 | N
T 30 14 090 00 | Borne aérienne de raccord cuivre alu | 0 | 0 |  | 0 | N
T 30 14 090 01 | Borne aérienne de raccord cuivre alu jusqu'à 35 mm² | U | 0 | 1 | 0 | O
T 30 14 090 02 | Borne aérienne de raccord cuivre alu supérieur à 35 mm² | U | 0 | 1 | 0 | O
0 | 0 | 0 | 0 |  | 0 | N
0 | 0 | 0 | 0 |  | 0 | N
T 30 15 000 00 | ECLAIRAGE SECURITE et PLANS D'EVACUATION | 0 | 0 |  | 0 | N
T 30 15 010 00 | Bloc Autonome d'Eclairage de Sécurité (BAES) | 0 | 0 |  | 0 | N
T 30 15 010 01 | B.A.E.S d'évacuation à LED flux assigné de 45 Lumens à 70 lumens | U | 0 | 20 | 0 | O
T 30 15 010 02 | B.A.E.S d'ambiance jusqu'à 700 lumens | U | 0 | 20 | 0 | O
T 30 15 010 03 | Etiquettes autocollantes d'évacuation (tout type de pictogramme) | U | 0 | 20 | 0 | O
T 30 15 010 04 | B.A.E.S 2 phares orientables jusqu'à 3000 Lumens | U | 0 | 10 | 0 | O
T 30 15 010 05 | Bloc secours portable 60 Lumens | U | 0 | 20 | 0 | O
T 30 15 010 06 | Bloc autonome d'éclairage BAES+BAEH à LED Sati Adressable , IP 43 | U | 0 | 10 | 0 | O
T 30 15 010 07 | Bloc autonome d'éclairage BAES+BAEH à LED Sati Adressable , IP 65 | U | 0 | 10 | 0 | O
T 30 15 010 08 | Télécommande de mise au repos des blocs (jusqu'à 50 blocs maxi) | U | 0 | 10 | 0 | O
T 30 15 010 09 | Télécommande de mise au repos des blocs (51 à 300 blocs maxi) | U | 0 | 5 | 0 | O
T 30 15 010 10 | Grille de protection pour résistance au choc IK10 pour B.A.E.S 60L | U | 0 | 5 | 0 | O
T 30 15 010 11 | Grille de protection pour résistance au choc IK10 pour B.A.E.S 360L | U | 0 | 5 | 0 | O
T 30 15 010 12 | B.A.E.S d'évacuation en drapeau | U | 0 | 5 | 0 | O
T 30 15 010 13 | Boite d'encastrement pour éclairage d'évacuation | U | 0 | 5 | 0 | O
T 30 15 010 14 | Boite d'encastrement pour bloc d'ambiance | U | 0 | 5 | 0 | O
T 30 15 010 15 | Plan d'évacuation sur la base de plans fournis par le maître d'ouvrage | U | 0 | 2 | 0 | O
T 30 15 010 16 | Plan d'évacuation sur la base d'une photo de l'ancien plan | U | 0 | 5 | 0 | O
T 30 15 010 17 | Plan d'évacuation sur la base d'un repérage terrain | U | 0 | 1 | 0 | O
0 | 0 | 0 | 0 |  | 0 | N
0 | 0 | 0 | 0 |  | 0 | N
0 | 0 | 0 | 0 |  | 0 | N
0 | 0 | 0 | 0 |  | 0 | N
0 | 0 | 0 | 0 |  | 0 | N
T 00 00 ST0 26 | Sous total 26 |  |  |  | 0 | O | 37 | 26
T 30 15 020 00 | Luminaire sur Source Centralisée (LSC) | 0 | 0 |  |  | N
0 | conforme à la norme NFC 71-802 et NF EN 60 598-2-22 en plafond ou mural | 0 | 0 |  | 0 | N
0 | pictogrammes et toutes sujetions comprises | 0 | 0 |  | 0 | N
T 30 15 020 01 | Luminaire sur Source Centralisée (LSC) d'évacuation 24 ou 48 V flux assigné 45 Lumens | U | 0 | 10 | 0 | O
T 30 15 020 02 | L.S.C d'évacuation 110 V ou 220 V continu flux assigné de 45 Lumens | U | 0 | 5 | 0 | O
T 30 15 020 03 | L.S.C d'ambiance 24 V ou 48 V continu flux assigné de 360 Lumens | U | 0 | 5 | 0 | O
T 30 15 020 04 | L.S.C d'ambiance 110 V ou 220 V continu flux assigné de 360 Lumens | U | 0 | 5 | 0 | O
0 | 0 | 0 | 0 |  | 0 | N
T 30 18 040 00 | Onduleurs - sources de sécurité - photovoltaïque | 0 | 0 |  | 0 | N
T 30 18 040 01 | Onduleur jusqu'à 2 kVA | U | 0 | 1 | 0 | O
T 30 18 040 02 | Onduleur de plus de 2 kVA jusqu'à 6 kVA | U | 0 | 2 | 0 | O
T 30 18 040 03 | Onduleur de plus de 6 kVA jusqu'à 12 kVA | U | 0 | 2 | 0 | O
T 30 18 040 04 | Onduleur de plus de 12 kVA jusqu'à 30 kVA | U | 0 | 1 | 0 | O
T 30 18 040 05 | Onduleur de plus de 30 kVA jusqu'à 60 kVA | U | 0 | 1 | 0 | O
T 30 18 040 06 | Onduleur de plus de 60 kVA jusqu'à 80 kVA | U | 0 | 1 | 0 | O
T 30 18 040 07 | Remplacement batteries d'un onduleur jusqu'à 2 kVA | U | 0 | 5 | 0 | O
T 30 18 040 08 | Remplacement batteries d'un onduleur de 2 kVA jusqu'à 6 kVA | U | 0 | 10 | 0 | O
T 30 18 040 09 | Remplacement batteries d'un onduleur de 6 kVA jusqu'à 12 kVA | U | 0 | 2 | 0 | O
T 30 18 040 10 | Remplacement batteries d'un onduleur de 12 kVA jusqu'à 30 kVA | U | 0 | 2 | 0 | O
T 30 18 040 11 | Remplacement batteries d'un onduleur de 30 kVA jusqu'à 60 kVA | U | 0 | 1 | 0 | O
T 30 18 040 12 | Remplacement batteries d'un onduleur de 60 kVA jusqu'à 80 kVA | U | 0 | 1 | 0 | O
T 30 18 040 13 | Carte de communication WEB / SNMP | U | 0 | 2 | 0 | O
T 30 18 040 14 | Source centrale de sécurité 30 kVA | U | 0 | 5 | 0 | O
T 30 18 040 15 | Source centrale de sécurité de plus de 30 kVA jusqu'à 100 kVA | U | 0 | 2 | 0 | O
T 30 18 040 16 | Source centrale de sécurité de plus de 100 kVA jusqu'à 200 kVA | U | 0 | 1 | 0 | O
T 30 18 040 17 | Remplacement de panneaux photovoltaïques | m² | 0 | 1 | 0 | O
T 30 18 040 18 | Nettoyage de panneaux photovoltaïques | m² | 0 | 20 | 0 | O
0 | 0 | 0 | 0 |  | 0 | N
0 | 0 | 0 | 0 |  | 0 | N
0 | 0 | 0 | 0 |  | 0 | N
0 | 0 | 0 | 0 |  | 0 | N
0 | 0 | 0 | 0 |  | 0 | N
0 | 0 | 0 | 0 |  | 0 | N
0 | 0 | 0 | 0 |  | 0 | N
0 | 0 | 0 | 0 |  | 0 | N
0 | 0 | 0 | 0 |  | 0 | N
T 00 00 ST0 27 | Sous total 27 |  |  |  | 0 | O | 37 | 27
T 30 19 000 00 | CHAUFFAGE ELECTRIQUE | 0 | 0 |  |  | N
T 30 19 010 00 | Chauffage électrique | 0 | 0 |  | 0 | N
T 30 19 010 01 | Convecteur jusqu'à 1000 W | U | 0 | 10 | 0 | O
T 30 19 010 02 | Convecteur de plus de 1000 W jusqu'à 1500 W | U | 0 | 15 | 0 | O
T 30 19 010 03 | Convecteur de plus de 1500 W jusqu'à 2000 W | U | 0 | 8 | 0 | O
T 30 19 010 04 | Panneau rayonnant électrique jusqu'à 1000 W | U | 0 | 5 | 0 | O
T 30 19 010 05 | Panneau rayonnant électrique de plus de 1000 W jusqu'à 1500 W | U | 0 | 2 | 0 | O
T 30 19 010 06 | Panneau rayonnant électrique de plus de 1500 W jusqu'à 2000 W | U | 0 | 1 | 0 | O
T 30 19 010 07 | Radiateur électrique à inertie jusqu'à 1000 W | U | 0 | 1 | 0 | O
T 30 19 010 08 | Radiateur électrique à inertie de plus de 1000 W jusqu'à 1500 W | U | 0 | 1 | 0 | O
T 30 19 010 09 | Radiateur électrique à inertie de plus de 1500 W jusqu'à 2000 W | U | 0 | 1 | 0 | O
T 30 19 010 10 | Radiateur électrique à inertie de plus de 2000 W jusqu'à 2500 W | U | 0 | 1 | 0 | O
T 30 19 010 11 | Aérotherme électrique à 2 allures 8000/12000 W ou 10000/15000 W | U | 0 | 2 | 0 | O
T 30 19 010 12 | Aérotherme électrique à 2 allures 9000/18000 W ou 12000/24000 W | U | 0 | 1 | 0 | O
T 30 19 010 13 | Boîtier de commande d'aérotherme électrique 2 allures | U | 0 | 1 | 0 | O
T 30 19 010 14 | Aérotherme électrique jusqu'à 4500 W | U | 0 | 2 | 0 | O
T 30 19 010 15 | Aérotherme électrique de plus de 4500 W jusqu'à 6000 W | U | 0 | 1 | 0 | O
T 30 19 010 16 | Boîtier thermostat pour aérotherme1 allure | U | 0 | 1 | 0 | O
T 30 19 010 17 | Radiateur soufflant jusqu'à 2000 W | U | 0 | 2 | 0 | O
T 30 19 010 18 | Convecteur pour petite enfance jusqu'à 1500 W | U | 0 | 10 | 0 | O
T 30 19 010 19 | Convecteur pour petite enfance de plus de 1500 W jusqu'à 2500 W | U | 0 | 10 | 0 | O
T 30 19 010 20 | Cassette chauffante jusqu'à 600 W | U | 0 | 2 | 0 | O
T 30 19 010 21 | Panneau rayonnant industriel 1800 W | U | 0 | 1 | 0 | O
T 30 19 010 22 | Panneau rayonnant industriel 2400 W | U | 0 | 1 | 0 | O
T 30 19 010 23 | Radiateur soufflant industriel jusqu'à 3000 W | U | 0 | 5 | 0 | O
T 30 19 010 24 | Radiateur soufflant industriel de plus de 3000 W jusqu'à 15000 W | U | 0 | 5 | 0 | O
T 30 19 010 25 | Chauffage de sol | m² | 0 | 25 | 0 | O
T 30 19 010 26 | Sèche mains automatique | U | 0 | 5 | 0 | O
T 30 19 010 27 | Sèche cheveux | U | 0 | 1 | 0 | O
T 30 19 010 28 | Ventilateur de plafond | U | 0 | 1 | 0 | O
T 30 19 010 29 | Boitier de commande pour ventilateur de plafond | U | 0 | 1 | 0 | O
0 | 0 | 0 | 0 |  | 0 | N
0 | 0 | 0 | 0 |  | 0 | N
0 | 0 | 0 | 0 |  | 0 | N
0 | 0 | 0 | 0 |  | 0 | N
0 | 0 | 0 | 0 |  | 0 | N
T 00 00 ST0 28 | Sous total 28 |  |  |  | 0 | O | 37 | 28
T 30 19 020 00 | Gestion du chauffage électrique | 0 | 0 |  |  | N
T 30 19 020 01 | Thermostat électronique programmable | U | 0 | 5 | 0 | O
T 30 19 020 02 | Thermostat à sonde résiliente pour chauffage rayonnant | U | 0 | 1 | 0 | O
T 30 19 020 03 | Centrale de programmation 1 zone | U | 0 | 5 | 0 | O
T 30 19 020 04 | Centrale de programmation 3 zones, avec delestage inclus | U | 0 | 1 | 0 | O
T 30 19 020 05 | sonde d'ambiance | U | 0 | 10 | 0 | O
0 | 0 | 0 | 0 |  | 0 | N
0 | 0 | 0 | 0 |  | 0 | N
0 | 0 | 0 | 0 |  | 0 | N
0 | 0 | 0 | 0 |  | 0 | N
0 | 0 | 0 | 0 |  | 0 | N
0 | 0 | 0 | 0 |  | 0 | N
0 | 0 | 0 | 0 |  | 0 | N
0 | 0 | 0 | 0 |  | 0 | N
0 | 0 | 0 | 0 |  | 0 | N
0 | 0 | 0 | 0 |  | 0 | N
T 30 20 000 00 | TRAVAUX HAUTE TENSION (HTA) fourniture et pose,toutes sujetions comprises | 0 | 0 |  | 0 | N
0 | 0 | 0 | 0 |  | 0 | N
T 30 20 010 00 | Poste de transformation, fourniture et pose,toutes sujetions comprises | 0 | 0 |  | 0 | N
T 30 20 010 01 | Opération de consignation cellule HTA | ENS | 0 | 7 | 0 | O
T 30 20 010 02 | Opération de déconsignation cellule HTA | ENS | 0 | 7 | 0 | O
T 30 20 010 03 | Opération de manœuvre, dépoussièrage, graissage et révision d'une cellule HTA | ENS | 0 | 10 | 0 | O
T 30 20 010 04 | Analyse de PCB avec remise rapport | ENS | 0 | 3 | 0 | O
T 30 20 010 05 | Expertise, Analyse, mesure d'isolement de transformateur HTA | ENS | 0 | 10 | 0 | O
T 30 20 010 06 | Analyse d'Huile et remplacement sels du déshydrateur | U | 0 | 1 | 0 | O
T 30 20 010 07 | Evacuation et déstruction transformateur PCB 250 à 400 KVA (certificat dépollut° fourni) | U | 0 | 1 | 0 | O
T 30 20 010 08 | Evacuation et déstruction transformateur PCB 630 à 1000KVA (certificat dépollut° fourni) | U | 0 | 1 | 0 | O
T 30 20 010 09 | Tores pour comptage BT tout type | U | 0 | 10 | 0 | O
T 30 20 010 10 | Capot BT plombable en sortie de transformateur (protection des tores) | U | 0 | 1 | 0 | O
T 30 20 010 11 | Cellule interrupteur HTA | U | 0 | 1 | 0 | O
T 30 20 010 12 | Cellule Interrupteur Fusibles associés | U | 0 | 1 | 0 | O
T 30 20 010 13 | Cellule protection Disjoncteur à double sectionnement | U | 0 | 1 | 0 | O
T 30 20 010 14 | Cellule comptage HTA | U | 0 | 2 | 0 | O
T 30 20 010 15 | Caisson d'adaptation entre 2 cellules de série différente | U | 0 | 1 | 0 | O
T 30 20 010 16 | Relais de protection homopolaire | U | 0 | 1 | 0 | O
T 30 20 010 17 | Relai de protection DMCR pour transformateur seul | U | 0 | 1 | 0 | O
T 00 00 ST0 29 | Sous total 29 |  |  |  | 0 | O | 37 | 29
T 30 20 010 18 | Vérification et resserrage des bornes (forfait par armoire) | U | 0 | 10 | 0 | O
T 30 20 010 19 | Dépoussiérage (forfait par armoire) | U | 0 | 10 | 0 | O
T 30 20 010 20 | Fusible HTA 6.3 A (avec reprise des anciens en cas de changement) | U | 0 | 1 | 0 | O
T 30 20 010 21 | Fusible HTA 16 A (avec reprise des anciens en cas de changement) | U | 0 | 1 | 0 | O
T 30 20 010 22 | Fusible HTA 31.5 A (avec reprise des anciens en cas de changement) | U | 0 | 1 | 0 | O
T 30 20 010 23 | Fusible HTA 43 A (avec reprise des anciens en cas de changement) | U | 0 | 1 | 0 | O
T 30 20 010 24 | Fusible HTA 63 A (avec reprise des anciens en cas de changement) | U | 0 | 1 | 0 | O
T 30 20 010 25 | Ratelier pour 3 fusibles | U | 0 | 1 | 0 | O
T 30 20 010 26 | Câbles sec isolé 20 KV, unipolaire 25mm | U | 0 | 20 | 0 | O
T 30 20 010 27 | Câbles sec isolé 20 KV, unipolaire 35 mm | U | 0 | 50 | 0 | O
T 30 20 010 28 | Cosse HTA pour câble sec, et capotage isolant | U | 0 | 5 | 0 | O
T 30 20 010 29 | Extrémité HTA embrochables | U | 0 | 1 | 0 | O
T 30 20 010 30 | Transformateur neuf et non recyclé 20 KV B2 isolement Huile de 400 KVA | U | 0 | 1 | 0 | O
T 30 20 010 31 | Transformateur neuf et non recyclé 20 KV B2 isolement Huile de 630 KVA | U | 0 | 1 | 0 | O
T 30 20 010 32 | Transformateur neuf et non recyclé 20 KV B2 isolement Huile de 1000 KVA | U | 0 | 1 | 0 | O
T 30 20 010 33 | Transformateur neuf et non recyclé 20 KV B2 isolement Huile de 1250 KVA | U | 0 | 1 | 0 | O
T 30 20 010 34 | Transformateur 20 KV B2 isolement Sec de 630 KVA | U | 0 | 1 | 0 | O
T 30 20 010 35 | Transformateur 20 KV B2 isolement Sec de 1000 KVA | U | 0 | 1 | 0 | O
T 30 20 010 36 | Paire de gants isolants toutes tensions | U | 0 | 5 | 0 | O
T 30 20 010 37 | Boite à talc pour gants isolants | U | 0 | 5 | 0 | O
T 30 20 010 38 | Tabouret isolant | U | 0 | 1 | 0 | O
T 30 20 010 39 | Perche à corps | U | 0 | 1 | 0 | O
T 30 20 010 40 | Pancarte extérieure PR10 | U | 0 | 5 | 0 | O
T 30 20 010 41 | Affiche "soins aux électrisés" | U | 0 | 10 | 0 | O
T 30 20 010 42 | Panneau triangulaire T10"éclair électrique" | U | 0 | 10 | 0 | O
T 30 20 010 43 | Plage cuivre de mise à la terre (HTA) | U | 0 | 5 | 0 | O
0 | 0 | 0 | 0 |  | 0 | N
T 30 20 020 01 | Batterie de condensateurs sans disjoncteur de 7,5 à 25 KVAR | U | 0 | 1 | 0 | O
T 30 20 020 02 | Batterie de condensateurs sans disjoncteur de 27,5 à 40 KVAR | U | 0 | 1 | 0 | O
T 30 20 020 03 | Batterie de condensateurs sans disjoncteur de 45 à 55 KVAR | U | 0 | 1 | 0 | O
T 30 20 020 04 | Batterie de condensateurs sans disjoncteur de 60 à 80 KVAR | U | 0 | 1 | 0 | O
T 30 20 020 05 | Batterie de condensateurs sans disjoncteur de 90 à 120 KVAR | U | 0 | 1 | 0 | O
T 30 20 020 06 | Batterie de condensateurs sans disjoncteur de 125 à 150 KVAR | U | 0 | 1 | 0 | O
T 30 20 020 07 | Batterie de condensateurs sans disjoncteur de 155 à 200 KVAR | U | 0 | 1 | 0 | O
T 30 20 020 08 | Condensateur jusqu'à 10 KVAR | U | 0 | 1 | 0 | O
T 30 20 020 09 | Condensateur au dessus de 10 KVAR jusqu'à 20 KVAR | U | 0 | 1 | 0 | O
T 00 00 ST0 30 | Sous total 30 |  |  |  | 0 | O | 37 | 30
T 30 22 010 00 | PRESTATIONS D'EXPERTISES | 0 | 0 |  |  | N
T 30 22 010 01 | Prestations intellectuelles d'1 technicien pour 1 heure | U | 0 | 20 | 0 | O
T 30 22 010 02 | Prestations intellectuelles d'1 technicien et d'1 aide ouvrier pour 1 heure | U | 0 | 10 | 0 | O
T 30 22 010 03 | Prestations intellectuelles d'1 technicien pour une 1/2 journee | U | 0 | 20 | 0 | O
T 30 22 010 04 | Prestations intellectuelles d'1 technicien et d'1 aide ouvrier pour une 1/2 journee | U | 0 | 10 | 0 | O
0 | 0 | 0 | 0 |  | 0 | N
T 30 22 020 00 | Thermographie | 0 | 0 |  | 0 | N
T 30 22 020 01 | Rapport thermographique en BT | U | 0 | 15 | 0 | O
T 30 22 020 02 | Rapport thermographique en HT | U | 0 | 10 | 0 | O
T 30 22 020 03 | Rapport thermographique pour un élément électrique | U | 0 | 10 | 0 | O
0 | 0 | 0 | 0 |  | 0 | N
T 30 22 030 00 | Consignation / Déconsignation en BT | 0 | 0 |  | 0 | N
T 30 22 030 01 | Consignation d'une installation | U | 0 | 15 | 0 | O
T 30 22 030 02 | Déconsignation d'une installation | U | 0 | 15 | 0 | O
0 | 0 | 0 | 0 |  | 0 | N
T 30 22 040 00 | Analyse et repérage de réseaux | 0 | 0 |  | 0 | N
T 30 22 040 01 | Forfait d'analyse de réseau | U | 0 | 1 | 0 | O
T 30 22 040 02 | Forfait de répérage de réseaux | U | 0 | 5 | 0 | O
0 | 0 | 0 | 0 |  | 0 | N
0 | 0 | 0 | 0 |  | 0 | N
0 | 0 | 0 | 0 |  | 0 | N
0 | 0 | 0 | 0 |  | 0 | N
0 | 0 | 0 | 0 |  | 0 | N
0 | 0 | 0 | 0 |  | 0 | N
0 | 0 | 0 | 0 |  | 0 | N
0 | 0 | 0 | 0 |  | 0 | N
0 | 0 | 0 | 0 |  | 0 | N
0 | 0 | 0 | 0 |  | 0 | N
0 | 0 | 0 | 0 |  | 0 | N
0 | 0 | 0 | 0 |  | 0 | N
0 | 0 | 0 | 0 |  | 0 | N
0 | 0 | 0 | 0 |  | 0 | N
0 | 0 | 0 | 0 |  | 0 | N
0 | 0 | 0 | 0 |  | 0 | N
0 | 0 | 0 | 0 |  | 0 | N
0 | 0 | 0 | 0 |  | 0 | N
T 00 00 ST0 31 | Sous total 31 |  |  |  | 0 | O | 37 | 31
0 | FORFAITS D'INTERVENTION POUR LA DEPOSE OU LA REPOSE DE MATERIEL | 0 | 0 |  |  | N
0 | DE 6H À 22 H DU LUNDI AU SAMEDI | 0 | 0 |  | 0 | N
0 | TOUTES SUJETIONS COMPRISES (hors prestations de fourniture et pose) | 0 | 0 |  | 0 | N
T 30 22 050 00 | Dépose ou repose d'un disjoncteur de branchement ou de puissance | 0 | 0 |  | 0 | N
T 30 22 050 01 | Dépose ou repose disjoncteur de branchement tarif B ou J tout type, tout calibre bipolaire | U | 0 | 1 | 0 | O
T 30 22 050 02 | Dépose ou repose disjoncteur de branchement tarif B ou J tout type,tout calibre tétrapolaire | U | 0 | 1 | 0 | O
T 30 22 050 03 | Dépose ou repose d'un Panneau de contrôle tarif bleu complet équipé tout type | U | 0 | 1 | 0 | O
T 30 22 050 04 | Dépose ou repose d'un disjoncteur de puissance 100 A à 630 A tout type tétrapolaire | U | 0 | 1 | 0 | O
T 30 22 050 05 | Dépose ou repose d'un disjoncteur de puissance 1000 A ou 1250 A tout type tétrapolaire | U | 0 | 1 | 0 | O
0 | 0 | 0 | 0 |  | 0 | N
0 | 0 | 0 | 0 |  | 0 | N
0 | 0 | 0 | 0 |  | 0 | N
T 30 22 070 00 | Dépose ou repose d'un équipement modulaire tout type ( disjoncteur,DDR,sectionneur, | 0 | 0 |  | 0 | N
0 | contacteur,relais,minuterie, minuterie,horloge,parafoudre etc…) | 0 | 0 |  | 0 | N
T 30 22 070 01 | Dépose ou repose d'équipement modulaire tout type et calibre raccordé jusqu'à 4 bornes | U | 0 | 80 | 0 | O
T 30 22 070 02 | Dépose ou repose d'équipement modulaire tout type et calibre raccordé de 5 à 10 bornes | U | 0 | 100 | 0 | O
0 | 0 | 0 | 0 |  | 0 | N
T 30 22 080 00 | Dépose ou repose d'un arrêt d'urgence | 0 | 0 |  | 0 | N
T 30 22 080 01 | Dépose ou repose d'un arrêt d'urgence bris de glace | U | 0 | 5 | 0 | O
T 30 22 080 02 | Dépose ou repose d'un arrêt d'urgence coffret chaufferie | U | 0 | 2 | 0 | O
0 | 0 | 0 | 0 |  | 0 | N
T 30 22 090 00 | Dépose ou repose d'un détecteur de mouvement ou de présence | 0 | 0 |  | 0 | N
T 30 22 090 01 | Dépose ou repose de détecteurs de présence ou de mouvement en plafond tout type | U | 0 | 20 | 0 | O
T 30 22 090 02 | Dépose ou repose de détecteurs de présence ou de mouvement mural tout type | U | 0 | 20 | 0 | O
0 | 0 | 0 | 0 |  | 0 | N
T 30 22 100 00 | Dépose ou repose d'éléments de paratonnerre | 0 | 0 |  | 0 | N
T 30 22 100 01 | Dépose ou repose de paratonnerre à tige et son mât rallonge tout type | ENS | 0 | 1 | 0 | O
T 30 22 100 02 | Dépose ou repose du conducteur de descente ou de toiture tout type | ML | 0 | 30 | 0 | O
T 30 22 100 03 | Dépose ou repose d'une pointe de choc (cage maillée ) | U | 0 | 3 | 0 | O
T 30 22 100 04 | Dépose ou repose d'un compteur de coup de foudre | U | 0 | 1 | 0 | O
T 30 22 100 05 | Dépose ou repose d'une barette de coupure ou joint de contrôle | U | 0 | 1 | 0 | O
0 | 0 | 0 | 0 |  | 0 | N
0 | 0 | 0 | 0 |  | 0 | N
0 | 0 | 0 | 0 |  | 0 | N
0 | 0 | 0 | 0 |  | 0 | N
0 | 0 | 0 | 0 |  | 0 | N
T 00 00 ST0 32 | Sous total 32 |  |  |  | 0 | O | 37 | 32
T 30 22 110 00 | Dépose ou repose de tableaux et coffrets | 0 | 0 |  |  | N
T 30 22 110 01 | Dépose ou repose de coffret ou armoire complète saillie ou tableau | U | 0 | 5 | 0 | O
0 | y compris si équipé d'appareillages, jusqu' à 0,25 m² de surface | 0 | 0 |  | 0 | N
T 30 22 110 02 | Dépose ou repose de coffret ou armoire complète saillie ou tableau, | U | 0 | 10 | 0 | O
0 | y compris si équipé d'appareillages, de surface > 0,25 m2² | 0 | 0 |  | 0 | N
T 30 22 110 03 | Dépose de tableau complet encastré jusqu'à 0,25 m² de surface avec rebouchage | U | 0 | 5 | 0 | O
0 | de l'encastrement y compris raccord soigné | 0 | 0 |  | 0 | N
T 30 22 110 04 | Dépose de tableau encastré de surface supérieure à 0,25 m² avec rebouchage | U | 0 | 10 | 0 | O
0 | de l'encastrement y compris raccord soigné | 0 | 0 |  | 0 | N
T 30 22 110 05 | Dépose de coffret tarif jaune avec rebouchage et refection de l'enrobé si necessaire | U | 0 | 1 | 0 | O
T 30 22 110 06 | Dépose ou repose d'un appareillage modulaire, y compris fileries jusqu'aux borniers, | U | 0 | 20 | 0 | O
0 | sans dépose/repose du tableau | 0 | 0 |  | 0 | N
0 | 0 | 0 | 0 |  | 0 | N
T 30 22 120 00 | Dépose ou repose de fils et câbles | 0 | 0 |  | 0 | N
T 30 22 120 01 | Dépose ou repose câble mono ou multiconducteur tout type jusqu'à 10 mm diam. extérieur | ML | 0 | 200 | 0 | O
T 30 22 120 02 | Dépose ou repose câble mono ou multiconducteur tout type de 11 à 25 mm diam.extérieur | ML | 0 | 200 | 0 | O
T 30 22 120 03 | Dépose ou repose câble mono ou multiconducteur tout type de 26 à 40 mm diam.extérieur | ML | 0 | 30 | 0 | O
T 30 22 120 04 | Dépose ou repose câble mono ou multiconducteur tout type > 40 mm diam.extérieur | ML | 0 | 20 | 0 | O
0 | 0 | 0 | 0 |  | 0 | N
T 30 22 130 00 | Dépose ou repose de conduits | 0 | 0 |  | 0 | N
T 30 22 130 01 | Dépose ou repose de tube rigide IRO ou MRB diamètre de 16 à 32 mm | ML | 0 | 60 | 0 | O
T 30 22 130 02 | Dépose ou repose de tube rigide IRO ou MRB diamètre de 40 à 63 mm | ML | 0 | 30 | 0 | O
T 30 22 130 03 | Dépose ou repose de tube cintrable diamètre de 16 à 32 mm | ML | 0 | 20 | 0 | O
T 30 22 130 04 | Dépose ou repose de tube cintrable diamètre de 40 à 63 mm | ML | 0 | 20 | 0 | O
T 30 22 130 05 | Dépose ou repose de moulure, plinthe goulotte ou conduit tout type et dimensions | ML | 0 | 50 | 0 | O
0 | avec fixations et raccord de plâtre compris | 0 | 0 |  | 0 | N
T 30 22 130 06 | Dépose ou repose de chemin de cable tout type et matériaux jusqu' à 125 mm de large | ML | 0 | 100 | 0 | O
T 30 22 130 07 | Dépose ou repose de chemin de cable tout type et matériaux de 130 à 300 mm de large | ML | 0 | 50 | 0 | O
T 30 22 130 08 | Dépose ou repose de chemin de cable tout type et matériaux supérieur à 300 mm de large | ML | 0 | 30 | 0 | O
T 30 22 130 09 | Dépose ou repose de goulotte | ML | 0 | 100 | 0 | O
0 | 0 | 0 | 0 |  | 0 | N
T 30 22 140 00 | Dépose ou repose de boîtes de dérivation | 0 | 0 |  | 0 | N
T 30 22 140 01 | Dépose ou repose de boîte de dérivation tout type et dimensions. | U | 0 | 30 | 0 | O
0 | 0 | 0 | 0 |  | 0 | N
T 30 22 150 00 | Dépose ou repose de boîtes d'appareillage | 0 | 0 |  | 0 | N
T 30 22 150 01 | Dépose ou repose de petits appareillages tout type (douille,mécanisme interrupteur,PC,etc) | U | 0 | 50 | 0 | O
T 00 00 ST0 33 | Sous total 33 |  |  |  | 0 | O | 37 | 33
T 30 22 160 00 | Dépose ou repose de boîtes de luminaire | 0 | 0 |  |  | N
T 30 22 160 01 | Dépose ou repose de spot encastré avec transformateur associé tout type | U | 0 | 10 | 0 | O
T 30 22 160 02 | Dépose ou repose projecteur sur rail avec transformateur associé tout type et dimension | U | 0 | 10 | 0 | O
T 30 22 160 03 | Dépose ou repose de rail pour éclairage tout type | ML | 0 | 30 | 0 | O
T 30 22 160 04 | Dépose ou repose de plafonnier tout type toute dimension | U | 0 | 20 | 0 | O
T 30 22 160 05 | Dépose ou repose d'applique ou hublot tout type toute dimension | U | 0 | 5 | 0 | O
T 30 22 160 06 | Dépose ou repose de réglette tout type toute dimension | U | 0 | 10 | 0 | O
T 30 22 160 07 | Dépose ou repose d'encastré de sol tout type toute dimension | U | 0 | 3 | 0 | O
T 30 22 160 08 | Dépose ou repose de projecteur jusqu'à une hauteur de 4,50 m tout type toute dimension | U | 0 | 10 | 0 | O
T 30 22 160 09 | Dépose ou repose de projecteur à une hauteur entre 4,50 et 18 m tout type et dimension | U | 0 | 3 | 0 | O
T 30 22 160 10 | Dépose ou repose de projecteur à une hauteur entre 18 et 25 m tout type et dimension | U | 0 | 3 | 0 | O
0 | 0 | 0 | 0 |  | 0 | N
T 30 22 170 00 | Dépose ou repose en réseaux extérieurs | 0 | 0 |  | 0 | N
T 30 22 170 01 | Dépose ou repose câble souterrain sous fourreau tout type jusqu'à 10mm diam. extérieur | ML | 0 | 50 | 0 | O
T 30 22 170 02 | Dépose ou repose câble souterrain sous fourreau tout type de 11 à 25 mm diam.extérieur | ML | 0 | 50 | 0 | O
T 30 22 170 03 | Dépose ou repose câble souterrain sous fourreau tout type de 26 à 40 mm diam.extérieur | ML | 0 | 30 | 0 | O
T 30 22 170 04 | Dépose ou repose câble souterrain sous fourreau tout type de 41 à 60 mm diam. extérieur | ML | 0 | 30 | 0 | O
T 30 22 170 05 | Dépose ou repose de câble torsadé aluminium 4x16 et 4x25 mm2 | ML | 0 | 100 | 0 | O
T 30 22 170 06 | Dépose ou repose de câble torsadé aluminium 3x35 et 3x70 mm2 + 54,6 mm2 | ML | 0 | 80 | 0 | O
T 30 22 170 07 | Dépose ou repose de câble torsadé aluminium 3x150 et 2x16 mm2 + 54,6 mm2 | ML | 0 | 80 | 0 | O
T 30 22 170 08 | Dépose ou repose de poteaux bois ou acier jusqu'à une hauteur de 4,50 m | U | 0 | 5 | 0 | O
T 30 22 170 09 | Dépose ou repose de poteaux bois ou acier à une hauteur entre 4,50 m et 18 m | U | 0 | 2 | 0 | O
T 30 22 170 10 | Dépose ou repose de poteaux bois ou acier à une hauteur entre 18 m et 25 m | U | 0 | 2 | 0 | O
0 | 0 | 0 | 0 |  | 0 | N
T 30 22 180 00 | Dépose ou repose de bloc autonome d'éclairage de sécurité B.A.E.S et Luminaire sur | 0 | 0 |  | 0 | N
0 | Source Centralisée L.S.C en plafond ou mural | 0 | 0 |  | 0 | N
T 30 22 180 01 | Dépose ou repose de B.A.E.S ou Luminaire sur Source Centralisée L.S.C | U | 0 | 30 | 0 | O
T 30 22 180 02 | Dépose ou repose de grille de protection pour B.A.E.S ou L.S.C | U | 0 | 10 | 0 | O
0 | 0 | 0 | 0 |  | 0 | N
0 | 0 | 0 | 0 |  | 0 | N
0 | 0 | 0 | 0 |  | 0 | N
0 | 0 | 0 | 0 |  | 0 | N
0 | 0 | 0 | 0 |  | 0 | N
0 | 0 | 0 | 0 |  | 0 | N
0 | 0 | 0 | 0 |  | 0 | N
0 | 0 | 0 | 0 |  | 0 | N
T 00 00 ST0 34 | Sous total 34 |  |  |  | 0 | O | 37 | 34
T 30 22 190 00 | Dépose ou repose en courants faibles | 0 | 0 |  |  | N
T 30 22 190 01 | Dépose ou repose de platine de rue audio ou vidéeo jusqu'à 8 touches | U | 0 | 2 | 0 | O
T 30 22 190 02 | Dépose ou repose de poste intérieur audio ou vidéo (audio, vidéo, combiné etc....) | U | 0 | 5 | 0 | O
T 30 22 190 03 | Dépose ou repose de sonnerie, cloche, sirène etc... | U | 0 | 4 | 0 | O
T 30 22 190 04 | Dépose ou repose de clavier à code | U | 0 | 2 | 0 | O
T 30 22 190 05 | Dépose ou repose de gache électrique | U | 0 | 2 | 0 | O
T 30 22 190 06 | Dépose ou repose de petit appareillage BT et TBT | U | 0 | 2 | 0 | O
T 30 22 190 07 | Dépose ou repose de prise RJ 45 | U | 0 | 50 | 0 | O
T 30 22 190 08 | Dépose ou repose d'équipements SSI | U | 0 | 30 | 0 | O
T 30 22 190 09 | Dépose ou repose d'une centrale incendie jusqu'à 8 boucles | U | 0 | 5 | 0 | O
T 30 22 190 10 | Dépose ou repose d'une centrale incendie au-delà de 8 boucles | U | 0 | 5 | 0 | O
T 30 22 190 11 | Dépose ou repose d'un matériel déporté | U | 0 | 20 | 0 | O
T 30 22 190 12 | Dépose ou repose d'un élément de detection SSI | U | 0 | 30 | 0 | O
T 30 22 190 13 | Dépose ou repose d'un élément de diffusion d'alarme sonore ou visuelle SSI (sirène, | U | 0 | 10 | 0 | O
0 | BAAS, enceinte, panneau lumineux etc) | 0 | 0 |  | 0 | N
T 30 22 190 14 | Dépose ou repose d'une ventouse de ferme porte ou de sol | U | 0 | 5 | 0 | O
T 30 22 190 15 | Dépose ou repose de commande électrique à bouton ou à clef (arrêt d'urgence, | U | 0 | 10 | 0 | O
0 | arrêt pompier, réarmement, boitier décondamnation etc) | 0 | 0 |  | 0 | N
T 30 22 190 16 | Dépose ou repose d'un Dispositif De Commande Modulaire DCM/DAC | U | 0 | 5 | 0 | O
T 30 22 190 17 | Dépose ou repose d'un tableau ou d'un boitier déporté de désenfumage habitation | U | 0 | 5 | 0 | O
T 30 22 190 18 | Dépose ou repose d'un coffret de relayage | U | 0 | 2 | 0 | O
T 30 22 190 19 | Dépose ou repose d'une Alimentation Electrique de Sécurité batteries incluses | U | 0 | 10 | 0 | O
T 30 22 190 20 | Dépose ou repose d'une bouteille de gaz inerte ou inhibiteur | U | 0 | 1 | 0 | O
T 30 22 190 21 | Dépose ou repose d'une canalisation de distribution IEAG en acier toute section jusqu'à | ML | 0 | 50 | 0 | O
0 | 80 mm2 (raccords, tés et coudes compris) | 0 | 0 |  | 0 | N
T 30 22 190 22 | Dépose ou repose d'un régulateur de pression,d'un manomètre ou d'un pressostat | U | 0 | 5 | 0 | O
T 30 22 190 23 | Dépose ou repose d'une panoplie de fixation murale de bouteille de gaz | U | 0 | 5 | 0 | O
T 30 22 190 24 | Dépose,évacuation et destruction d'une tête de détection ionique | U | 0 | 10 | 0 | O
T 30 22 190 25 | Dépose ou repose d'équipements Anti-intrusion | U | 0 | 10 | 0 | O
T 30 22 190 26 | Dépose ou repose d'une centrale Anti-intrusion filaire jusqu'à 16 zones | U | 0 | 5 | 0 | O
T 30 22 190 27 | Dépose ou repose d'une centrale Anti-intrusion à bus jusqu'à 16 zones | U | 0 | 5 | 0 | O
T 30 22 190 28 | Dépose ou repose d'une centrale pour contrôle d'accès UTL jusqu'à 32 portes | U | 0 | 2 | 0 | O
T 30 22 190 29 | Dépose ou repose de detecteurs périmètrique ou volumétrique, encastré ou en saillie | U | 0 | 10 | 0 | O
T 30 22 190 30 | Dépose ou repose de clavier numérique | U | 0 | 5 | 0 | O
0 | 0 | 0 | 0 |  | 0 | N
0 | 0 | 0 | 0 |  | 0 | N
T 00 00 ST0 35 | Sous total 35 |  |  |  | 0 | O | 37 | 35
0 | 0 | 0 | 0 |  |  | N
T 30 22 190 31 | Dépose ou repose de sirène | U | 0 | 1 | 0 | O
T 30 22 190 32 | Dépose ou repose d'une caméra tout type et l'ensemble d'accessoire associé | U | 0 | 5 | 0 | O
T 30 22 190 33 | Dépose ou repose d'équipements de visionnage (enregistreur,moniteur,pupitres,etc) | U | 0 | 2 | 0 | O
T 30 22 190 34 | Dépose ou repose de digicode et lecteurs (lecteurs de proximité,casquette anti-pluie etc) | U | 0 | 10 | 0 | O
T 30 22 190 35 | Dépose ou repose ventouse électromagnétique a encastrer | U | 0 | 5 | 0 | O
T 30 22 190 36 | Dépose ou repose d'une alimentation chargeur batterie comprise | U | 0 | 1 | 0 | O
T 30 22 190 37 | Dépose ou repose de matériel de communication | U | 0 | 3 | 0 | O
0 | (ADSL, téléphonique, RS232, etc…) | 0 | 0 |  | 0 | N
0 | 0 | 0 | 0 |  | 0 | N
T 30 22 200 00 | Dépose ou repose d'équipements de chauffage | 0 | 0 |  | 0 | N
T 30 22 200 01 | Dépose ou repose de convecteur, panneau rayonnant, radiateur à inertie et sèche main | U | 0 | 10 | 0 | O
T 30 22 200 02 | Dépose ou repose d'aérotherme toute puissance et dimension | U | 0 | 3 | 0 | O
T 30 22 200 03 | Dépose ou repose d'une centrale de programmation tout type | U | 0 | 2 | 0 | O
0 | 0 | 0 | 0 |  | 0 | N
T 30 22 210 00 | Dépose ou repose d'équipements HTA / BT | 0 | 0 |  | 0 | N
T 30 22 210 01 | Dépose ou repose de cellule HTA tout type et fonction | U | 0 | 1 | 0 | O
T 30 22 210 02 | Dépose ou repose de batterie de condensateurs jusqu'à 40 KVAR | U | 0 | 1 | 0 | O
T 30 22 210 03 | Dépose ou repose de batterie de condensateurs jusqu'à 120 KVAR | U | 0 | 1 | 0 | O
T 30 22 210 04 | Dépose ou repose de batterie de condensateurs jusqu'à 200 KVAR | U | 0 | 1 | 0 | O
0 | 0 | 0 | 0 |  | 0 | N
T 30 22 220 00 | Dépose ou repose Divers | 0 | 0 |  | 0 | N
T 30 22 220 01 | Dépose ou repose de dalle, lame ou tout autre supprot de faux plafond | M2 | 0 | 200 | 0 | O
T 30 22 220 02 | Dépose ou repose de revêtement ou dalle de plancher technique | M2 | 0 | 100 | 0 | O
T 30 22 220 03 | Découpes à jours dans coffret ou armoire toutes formes tous matériaux | M2 | 0 | 30 | 0 | O
T 30 22 220 04 | Plus value pour reprise de peinture suite à dépose | U | 0 | 20 | 0 | O
0 | 0 | 0 | 0 |  | 0 | N
0 | 0 | 0 | 0 |  | 0 | N
0 | 0 | 0 | 0 |  | 0 | N
0 | 0 | 0 | 0 |  | 0 | N
0 | 0 | 0 | 0 |  | 0 | N
0 | 0 | 0 | 0 |  | 0 | N
0 | 0 | 0 | 0 |  | 0 | N
0 | 0 | 0 | 0 |  | 0 | N
0 | 0 | 0 | 0 |  | 0 | N
0 | 0 | 0 | 0 |  | 0 | N
T 00 00 ST0 36 | Sous total 36 |  |  |  | 0 | O | 37 | 36
T 30 23 000 00 | LOCATION DE MATERIEL | 0 | 0 |  |  | N
0 | 0 | 0 | 0 |  | 0 | N
0 | 0 | 0 | 0 |  | 0 | N
T 30 23 010 01 | Location de camion de plus de 3,5 T avec grue de chargement | journée | 0 | 1 | 0 | O
T 30 23 010 02 | Location d'un groupe électrogène jusqu'à 50 KVA premières 8 heures de fonctionnement | U | 0 | 3 | 0 | O
T 30 23 010 03 | Location d'un groupe électrogène de 60 à 150 KVA premières 8 heures de fonctionnement | U | 0 | 1 | 0 | O
T 30 23 010 04 | Location d'un groupe électrogène de 200 à 400 KVA premières 8 heures de fonctionnement | U | 0 | 1 | 0 | O
T 30 23 010 05 | 8 heures de fonctionnement supplémentaire, | U | 0 | 3 | 0 | O
0 | pour groupe électrogène jusqu'à 150 kVA | 0 | 0 |  | 0 | N
T 30 23 010 06 | 8 heures de fonctionnement supplémentaire | U | 0 | 3 | 0 | O
0 | pour groupe électrogène de plus de 150 kVA et jusqu'à 400 kVA | 0 | 0 |  | 0 | N
T 30 23 010 07 | Coffret électrique de chantier | journée | 0 | 2 | 0 | O
0 | 0 | 0 | 0 |  | 0 | N
0 | 0 | 0 | 0 |  | 0 | N
0 | 0 | 0 | 0 |  | 0 | N
0 | 0 | 0 | 0 |  | 0 | N
0 | 0 | 0 | 0 |  | 0 | N
0 | 0 | 0 | 0 |  | 0 | N
0 | 0 | 0 | 0 |  | 0 | N
0 | 0 | 0 | 0 |  | 0 | N
T 30 24 010 00 | INSTALLATION COMPLETE SALLE DE CLASSE | 0 | 0 |  | 0 | N
T 30 24 010 01 | Installation complète d'une salle de classe | U | 0 | 10 | 0 | O
0 | 0 | 0 | 0 |  | 0 | N
0 | 0 | 0 | 0 |  | 0 | N
0 | 0 | 0 | 0 |  | 0 | N
0 | 0 | 0 | 0 |  | 0 | N
0 | 0 | 0 | 0 |  | 0 | N
0 | 0 | 0 | 0 |  | 0 | N
0 | 0 | 0 | 0 |  | 0 | N
0 | 0 | 0 | 0 |  | 0 | N
0 | 0 | 0 | 0 |  | 0 | N
0 | 0 | 0 | 0 |  | 0 | N
0 | 0 | 0 | 0 |  | 0 | N
0 | 0 | 0 | 0 |  | 0 | N
0 | 0 | 0 | 0 |  | 0 | N
0 | 0 | 0 | 0 |  | 0 | N
T 00 00 ST0 37 | Sous total 37 |  |  |  | 0 | O | 37 | 37
T 34 01 000 00 | SYSTEMES DE SECURITE INCENDIE | 0 | 0 |  |  | N
T 34 01 010 00 | Centrales SSI avec ECS et CMSI | 0 | 0 |  | 0 | N
T 34 01 010 01 | Centrale conventionnelle à 8 boucles avec ECS et CMSI | U | 0 | 2 | 0 | O
T 34 01 010 02 | Centrale adressable jusqu'à 512 points avec ECS et CMSI à bus ouvert ou rebouclé | U | 0 | 2 | 0 | O
0 | 0 | 0 | 0 |  | 0 | N
T 34 01 020 00 | Equipement de Contrôle et de signalisation (ECS) | 0 | 0 |  | 0 | N
T 34 01 020 01 | ECS conventionnel 8 boucles (jusqu'à 32 points par boucle) | U | 0 | 2 | 0 | O
T 34 01 020 02 | ECS conventionnel à 8 boucles avec UGA de type 1 équipé 64 points | U | 0 | 1 | 0 | O
T 34 01 020 03 | ECS adressable 512 points à bus ouvert ou rebouclé | U | 0 | 1 | 0 | O
T 34 01 020 04 | ECS adressable 512 points à bus ouvert ou rebouclé avec UGA de type 1 équipé 128 points | U | 0 | 1 | 0 | O
0 | 0 | 0 | 0 |  | 0 | N
T 34 01 030 00 | Centralisateur de Mise en Sécurité Incendie (CMSI), | 0 | 0 |  | 0 | N
T 34 01 030 01 | CMSI conventionnel pour SSI de catégorie A, équipé d'une UGA type 1 (64 diffuseurs) | U | 0 | 2 | 0 | O
T 34 01 030 02 | CMSI conventionnel pour SSI de catégorie B, équipée d'une UGA Type 2 (64 diffuseurs) | U | 0 | 3 | 0 | O
T 34 01 030 03 | CMSI adressable pour SSI de catégorie A équipé d'une UGA type 1 (128 diffuseurs) | U | 0 | 2 | 0 | O
T 34 01 030 04 | CMSI adressable pour SSI de catégorie B équipé d'une UGA Type 2 ( 128 diffuseurs) | U | 0 | 3 | 0 | O
0 | 0 | 0 | 0 |  | 0 | N
T 34 01 040 00 | Matériels déportés | 0 | 0 |  | 0 | N
T 34 01 040 01 | Tableau Répétiteur d'Exploitation (T.R.E) pour systèmes conventionnels ou adressables | U | 0 | 1 | 0 | O
T 34 01 040 02 | Unité d'aide à l'exploitation (U.A.E) pour ECS et/ou CMSI affichage LCD | U | 0 | 1 | 0 | O
T 34 01 040 03 | Module déporté 1 fonction rupture ou émission avec renvoi d'informations et isolateur | U | 0 | 10 | 0 | O
T 34 01 040 04 | Module déporté adressables 4 fonctions avec renvoi d'informations et isolateur | U | 0 | 20 | 0 | O
T 34 01 040 05 | Interface séparée d'adressage de boucle | U | 0 | 1 | 0 | O
T 34 01 040 06 | Tableau répartiteur de synthèse pour sysèmes conventionnels ou adressables | U | 0 | 2 | 0 | O
0 | 0 | 0 | 0 |  | 0 | N
T 34 01 050 00 | Bloc Autonome d'Alarme Sonore, Tableau d'Alarme de Type 4 pour SSI de catégorie C,D ou E | 0 | 0 |  | 0 | N
T 34 01 050 01 | Bloc Autonome d'Alarme Sonore principal (B.A.A.S Pr), 4 boucles (jusqu'à 32 D.M par boucle) | U | 0 | 2 | 0 | O
T 34 01 050 02 | B.A.A.S Principal, 8 boucles (jusqu'à 32 D.M par boucle) | U | 0 | 1 | 0 | O
T 34 01 050 03 | B.A.A.S type Ma batterie incluse | U | 0 | 1 | 0 | O
T 34 01 050 04 | B.A.A.S type Ma Flash batterie incluse | U | 0 | 1 | 0 | O
T 34 01 050 05 | B.A.A.S type Ma Message parlé batterie incluse | U | 0 | 4 | 0 | O
T 34 01 050 06 | Tableau type 4 à 2 boucles batteries incluses | U | 0 | 3 | 0 | O
T 34 01 050 07 | Tableau type 4 à 4 boucles batteries incluses | U | 0 | 5 | 0 | O
T 34 01 050 08 | Module d'extension diffuseurs pour tableau type 4 jusqu'à 20 diffuseurs supplémentaires | U | 0 | 1 | 0 | O
T 34 01 050 09 | B.A.A.S type Ma sonore et lumineux batterie incluse | U | 0 | 2 | 0 | O
0 | 0 | 0 | 0 |  | 0 | N
T 00 00 ST0 38 | Sous total 38 |  |  |  | 0 | O | 37 | 38
T 34 01 060 00 | EQUIPEMENTS SSI POUR REMPLACEMENT OU EXTENSION | 0 | 0 |  |  | N
T 34 01 060 01 | Cartes électronique ou modules SSI jusqu' à 200€ HT | U | 0 | 10 | 0 | O
T 34 01 060 02 | Cartes électronique ou modules SSI de plus de 200€ jusqu' à 600€ HT | U | 0 | 5 | 0 | O
T 34 01 060 03 | Cartes électronique ou modules SSI de plus de 600€ jusqu' à 2000€ HT | U | 0 | 3 | 0 | O
T 34 01 060 04 | Centrale SSI jusqu' à 700€ HT | U | 0 | 10 | 0 | O
T 34 01 060 05 | Centrale SSI de plus de 700€ jusqu' à 1300€ HT | U | 0 | 5 | 0 | O
T 34 01 060 06 | Centrale SSI de plus de 1300€ jusqu' à 2000€ HT | U | 0 | 3 | 0 | O
T 34 01 060 07 | Centrale SSI de plus de 2000€ jusqu' à 2600€ HT | U | 0 | 2 | 0 | O
T 34 01 060 08 | Centrale SSI de plus de 2600€ jusqu' à 3500€ HT | U | 0 | 1 | 0 | O
T 34 01 060 09 | UGA de type 1 ou 2 jusqu' à 1000€ HT | U | 0 | 5 | 0 | O
T 34 01 060 10 | UGA de type 1 ou 2 de plus de 1000€ HT et jusqu' à 2000€ HT | U | 0 | 5 | 0 | O
T 34 01 060 11 | Unité de commande manuelle UCMC | U | 0 | 2 | 0 | O
0 | SYSTEMES DE DETECTION | 0 | 0 |  | 0 | N
T 34 01 070 00 | Détecteurs automatiques socle et resistance fin de ligne inclus toutes sujetions comprises | 0 | 0 |  | 0 | N
T 34 01 070 01 | Détecteur optique de fumée conventionnel | U | 0 | 30 | 0 | O
T 34 01 070 02 | Détecteur optique de fumée adressable | U | 0 | 10 | 0 | O
T 34 01 070 03 | Détecteur thermique (thermostatique ou thermovélocimétrique) conventionnel | U | 0 | 10 | 0 | O
T 34 01 070 04 | Détecteur thermique (thermostatique ou thermovélocimétrique) adressable | U | 0 | 10 | 0 | O
T 34 01 070 05 | Détecteur optique de flamme conventionnel | U | 0 | 10 | 0 | O
T 34 01 070 06 | Détecteur optique de flamme adressable | U | 0 | 10 | 0 | O
T 34 01 070 07 | Détecteur combiné optique de fumée et thermique adressable | U | 0 | 5 | 0 | O
T 34 01 070 08 | Détecteur autonome avertisseur de fumée DAAF avec piles et sirène incluses | U | 0 | 7.5 | 0 | O
T 34 01 070 09 | Détecteur de fumée à haute sensibilité détection laser aspiration jusqu'à 250 m2 couverts | U | 0 | 1 | 0 | O
T 34 01 070 10 | Détecteur de fumée à haute sensibilité détection laser aspiration de 250 à 800 m2 | U | 0 | 1.5 | 0 | O
T 34 01 070 11 | Détecteur de fumée à haute sensibilité (DFHS) détection laser aspiration de 800 à 1600m2 | U | 0 | 1 | 0 | O
T 34 01 070 12 | Kit Capillaire, point de captation déporté en faux plafond pour DFHS | U | 0 | 5 | 0 | O
T 34 01 070 13 | Tube spécial pour DFHS y compris colliers de fixation et raccords | ML | 0 | 5 | 0 | O
T 34 01 070 14 | Filtre pour DFHS | U | 0 | 15 | 0 | O
T 34 01 070 15 | Détecteur Autonome Déclencheur ( D.A.D ) secouru avec batterie incluse. | U | 0 | 15 | 0 | O
T 34 01 070 16 | Détecteur linéaire de fumée infra rouge portée jusqu'à 100 m | U | 0 | 1 | 0 | O
T 34 01 070 17 | Réflecteur pour détecteur linéaire jusqu'à 100 m | U | 0 | 1.5 | 0 | O
T 34 01 070 18 | Boîtier de commande, réarmement et signalisation pour détecteur linéaire de fumée I.R | U | 0 | 1 | 0 | O
T 34 01 070 19 | Détecteur à aspiration en gaine de ventilation avec tube de captation | U | 0 | 1 | 0 | O
T 34 01 070 20 | Résistance fin de ligne seule pour dépannage (hors installation neuve) | U | 0 | 1 | 0 | O
T 34 01 070 21 | Grille de protection mécanique seule pour detecteur automatique | U | 0 | 5 | 0 | O
T 34 01 070 22 | Indicateur d'action à voyant (pour détecteur conventionnel ou adressable) | U | 0 | 10 | 0 | O
T 00 00 ST0 39 | Sous total 39 |  |  |  | 0 | O | 37 | 39
T 34 01 080 00 | Déclencheur Manuel. (D.M) fourni et posé avec la clé de test et de réarmement fournie | 0 | 0 |  |  | N
T 34 01 080 01 | D.M conventionnel rouge à membrane avec indicateur d'action et volet de protection | U | 0 | 10 | 0 | O
T 34 01 080 02 | D.M adressable rouge à membrane avec indicateur d'action et volet de protection | U | 0 | 15 | 0 | O
T 34 01 080 03 | Membrane seule pour réparation hors fourniture de D.M | U | 0 | 30 | 0 | O
T 34 01 080 04 | Volet de protection seul pour réparation hors fourniture de D.M | U | 0 | 5 | 0 | O
0 | 0 | 0 | 0 |  | 0 | N
0 | SYSTEMES DE DIFFUSION | 0 | 0 |  | 0 | N
T 34 01 090 00 | Diffuseur sonore et lumineux (conventionnel ou adressable). | 0 | 0 |  | 0 | N
T 34 01 090 01 | Diffuseur sonore d'alarme générale sélective classe A avec LED rouge , 70 dB. à 2 m. | U | 0 | 5 | 0 | O
T 34 01 090 02 | Diffuseur sonore classe B, 90 dB. à 2 m | U | 0 | 5 | 0 | O
T 34 01 090 03 | Diffuseur sonore classe C, 105 dB. à 2 m | U | 0 | 3 | 0 | O
T 34 01 090 04 | Diffuseur visuel lumineux pour personne malentendante | U | 0 | 5 | 0 | O
T 34 01 090 05 | Diffuseur sonore et lumineux classe B, 90 dB. à 2 m | U | 0 | 5 | 0 | O
T 34 01 090 06 | Bloc Autonome d'Alarme Sonore Satellite batterie incluse | U | 0 | 10 | 0 | O
T 34 01 090 07 | B.A.A.S Satellite Flash batterie incluse | U | 0 | 7 | 0 | O
T 34 01 090 08 | B.A.A.S Satellite à Message parlé batterie incluse | U | 0 | 10 | 0 | O
T 34 01 090 09 | B.A.A.S satellite sonore et lumineux batterie incluse | U | 0 | 5 | 0 | O
0 | 0 | 0 | 0 |  | 0 | N
T 34 01 100 00 | Système de Sonorisation de Sécurité S.S.S | 0 | 0 |  | 0 | N
T 34 01 100 01 | Pré-amplificateur | U | 0 | 1 | 0 | O
T 34 01 100 02 | Amplificateur mélangeur 500W, avec les unités d'alimentation et de commande associées, | U | 0 | 1 | 0 | O
T 34 01 100 03 | Module lecteur 7 messages | U | 0 | 1 | 0 | O
T 34 01 100 04 | Enceinte acoustique 20W | U | 0 | 2 | 0 | O
T 34 01 100 05 | Enceinte sphèrique 20W | U | 0 | 2 | 0 | O
T 34 01 100 06 | Haut parleur encastré de plafond 20W | U | 0 | 2 | 0 | O
0 | 0 | 0 | 0 |  | 0 | N
0 | Dispositifs Actionnés de Sécurité.( D.A.S) | 0 | 0 |  | 0 | N
T 34 01 110 00 | Compartimentage | 0 | 0 |  | 0 | N
T 34 01 110 01 | Déclencheur électromagnétique (ventouse) ferme porte à manque de tension | U | 0 | 2 | 0 | O
T 34 01 110 02 | Déclencheur électromagnétique (ventouse) de sol à manque de tension | U | 0 | 1 | 0 | O
T 34 01 110 03 | Contre plaque Articulée pour Déclencheur Electromagnétique | U | 0 | 2 | 0 | O
T 34 01 110 04 | Sélécteur de fermeture de porte à 2 vantaux | U | 0 | 2 | 0 | O
0 | 0 | 0 | 0 |  | 0 | N
0 | 0 | 0 | 0 |  | 0 | N
0 | 0 | 0 | 0 |  | 0 | N
0 | 0 | 0 | 0 |  | 0 | N
T 00 00 ST0 40 | Sous total 40 |  |  |  | 0 | O | 37 | 40
T 34 01 120 00 | Issues de secours | 0 | 0 |  |  | N
T 34 01 120 01 | Dispositif de verrouillage électromagnétique adressable pour porte standard 1 Vantail | U | 0 | 1 | 0 | O
T 34 01 120 02 | Dispositif de verrouillage électromagnétique adressable pour porte standard 2 Vantaux | U | 0 | 1 | 0 | O
T 34 01 120 03 | Dispositif de verrouillage électromagnétique adressable pour porte en verre 1 Vantail | U | 0 | 1 | 0 | O
T 34 01 120 04 | Dispositif de verrouillage électromagnétique adressable pour porte lourde 1 Vantail | U | 0 | 1 | 0 | O
T 34 01 120 05 | Support en L ou en Z pour fixation dispositif de vérouillage pour issue de secours | U | 0 | 10 | 0 | O
T 34 01 120 06 | Boitier de décondamnation avec signalisation de l'état de la porte (vérouillée ou non) | U | 0 | 1 | 0 | O
T 34 01 120 07 | Boitier de décondamnation et un contact à clé (canon européen) associé | U | 0 | 1 | 0 | O
T 34 01 120 08 | Boitier de décondamnation et un clavier (10 chiffres) associé | U | 0 | 1 | 0 | O
T 34 01 120 09 | UGCIS jusqu'à 1500€ HT | U | 0 | 1 | 0 | O
T 34 01 120 10 | UGCIS de plus de 1500€ HT jusqu'à 2500€ HT | U | 0 | 1 | 0 | O
T 34 01 120 11 | UGCIS de plus de 2500€ HT jusqu'à 3500€ HT | U | 0 | 1 | 0 | O
T 34 01 120 12 | UGCIS de plus de 3500€ HT jusqu'à 5000€ HT | U | 0 | 1 | 0 | O
T 34 01 120 13 | UGCIS de plus de 5000€ HT jusqu'à 6000€ HT | U | 0 | 1 | 0 | O
T 34 01 120 14 | UGCIS de plus de 5000€ HT jusqu'à 7000€ HT | U | 0 | 1 | 0 | O
0 | 0 | 0 | 0 |  | 0 | N
T 34 01 130 00 | Fourniture et pose d'équipements de désenfumage | 0 | 0 |  | 0 | N
T 34 01 130 01 | DCM/DAC pour ouverture seule | U | 0 | 2 | 0 | O
T 34 01 130 02 | DCM/DAC pour ouverture et fermeture | U | 0 | 1 | 0 | O
T 34 01 130 03 | DCM/DAC pour ouverture seule à émission ou manque | U | 0 | 2 | 0 | O
T 34 01 130 04 | DCM/DAC pour ouverture et fermeture à émission ou manque | U | 0 | 1 | 0 | O
T 34 01 130 05 | Cartouche CO2 jusqu'à 100 grammes | U | 0 | 5 | 0 | O
T 34 01 130 06 | Cartouche CO2 de 300 grammes | U | 0 | 3 | 0 | O
0 | 0 | 0 | 0 |  | 0 | N
T 34 01 140 00 | Trappe de désenfumage commandée électriquement | 0 | 0 |  | 0 | N
T 34 01 140 01 | Trappe de désenfumage ou d'amenée d'air neuf jusqu' à 200 € HT | U | 0 | 1 | 0 | O
T 34 01 140 02 | Trappe de désenfumage ou d'amenée d'air neuf de plus de 200€ HT jusqu' à 600 €HT | U | 0 | 1 | 0 | O
T 34 01 140 03 | Trappe de désenfumage ou d'amenée d'air neuf de plus de 600€ HT jusqu' à 1200 €HT | U | 0 | 1 | 0 | O
T 34 01 140 04 | Trappe de désenfumage ou d'amenée d'air neuf de plus de 1200€ HT jusqu' à 1600 €HT | U | 0 | 1 | 0 | O
T 34 01 140 05 | Trappe de désenfumage ou d'amenée d'air neuf de plus de 1600€ HT jusqu' à 2000 €HT | U | 0 | 1 | 0 | O
T 34 01 140 06 | Contre cadre | U | 0 | 1 | 0 | O
T 34 01 140 07 | Grille à lames | U | 0 | 1 | 0 | O
T 34 01 140 08 | Kit contact de positions | U | 0 | 1 | 0 | O
T 34 01 140 09 | Ventouse électromagnétique, 24 ou 48 V, à rupture ou émission pour ouverture de trappe | U | 0 | 1 | 0 | O
T 34 01 140 10 | Moteur à réarmement électrique 24 / 48 V | U | 0 | 1 | 0 | O
0 | 0 | 0 | 0 |  | 0 | N
T 00 00 ST0 41 | Sous total 41 |  |  |  | 0 | O | 37 | 41
T 34 01 150 00 | Désenfumage pour habitation. | 0 | 0 |  |  | N
T 34 01 150 01 | Tableau de désenfumage habitation | U | 0 | 1 | 0 | O
T 34 01 150 02 | Boitier d'étage déporté pour raccordement des détecteurs, volets et DAS | U | 0 | 1 | 0 | O
T 34 01 150 03 | Boitier déporté pour la commande de l'extraction | U | 0 | 1 | 0 | O
T 34 01 150 04 | Boitier déporté pour la commande du non stop ascenseur | U | 0 | 1 | 0 | O
0 | 0 | 0 | 0 |  | 0 | N
T 34 01 160 00 | Coffret de relayage | 0 | 0 |  | 0 | N
T 34 01 160 01 | Coffret de relayage (contrôleur d'isolement inclus) caisson 230V jusqu'à 17 A, 1 vitesse | U | 0 | 1 | 0 | O
T 34 01 160 02 | Coffret de relayage (contrôleur d'isolement inclus) caisson 400V jusqu'à 17 A, 1 vitesse | U | 0 | 1 | 0 | O
T 34 01 160 03 | Coffret de relayage (contrôleur d'isolement inclus) caisson 400V jusqu'à 40 A, 1 vitesse | U | 0 | 1 | 0 | O
T 34 01 160 04 | Coffret de relayage (contrôleur d'isolement inclus) caisson 400V jusqu'à 40 A, 2 vitesses | U | 0 | 1 | 0 | O
T 34 01 160 05 | Coffret de relayage (contrôleur d'isolement inclus) caisson 400V jusqu'à 60 A, 2 vitesses | U | 0 | 1 | 0 | O
T 34 01 160 06 | Coffret de relayage (contrôleur d'isolement inclus) caisson 400V jusqu'à 125 A, 2 vitesses | U | 0 | 1 | 0 | O
T 34 01 160 07 | Support de coffret de relayage en acier galva. sur toit terrasse avec reprise d'étanchéité | U | 0 | 1 | 0 | O
T 34 01 160 08 | Pressostat associé au coffret de relayage | U | 0 | 1 | 0 | O
T 34 01 160 09 | Boitier arrêt Pompier pour coffret de relayage | U | 0 | 2 | 0 | O
T 34 01 160 10 | Boitier de réarmement pour coffret de relayage | U | 0 | 2 | 0 | O
0 | 0 | 0 | 0 |  | 0 | N
T 34 01 170 00 | Fourniture et pose d'Installation d'Extinction Automatique à Gaz (I.E.A.G) | 0 | 0 |  | 0 | N
T 34 01 170 01 | Test d'étanchéité du local infiltrométrie | U | 0 | 1 | 0 | O
T 34 01 170 02 | Centrale pour 1 zone d'extinction avec AES intégré | U | 0 | 1 | 0 | O
T 34 01 170 03 | Centrale pour 2 zones d'extinction avec AES intégré | U | 0 | 1 | 0 | O
T 34 01 170 04 | Tableau répétiteur d'exploitation avec affichage LCD | U | 0 | 1 | 0 | O
T 34 01 170 05 | Panneau lumineux "entrée interdite" ou "évacuation immédiate" | U | 0 | 2 | 0 | O
T 34 01 170 06 | Déclencheur jaune à membrane avec volet de protection pour commande d'extinction | U | 0 | 2 | 0 | O
T 34 01 170 07 | Dispositif d’arrêt d’urgence | U | 0 | 2 | 0 | O
T 34 01 170 08 | Dispositif de passage en mode manuel et automatique à clé | U | 0 | 1 | 0 | O
T 34 01 170 09 | Buse de diffusion ponctuelle de gaz silencieuse avec orifice de 3 à 10 millimètres | U | 0 | 5 | 0 | O
T 34 01 170 10 | Buse de diffusion ponctuelle de gaz silencieuse avec orifice > à 10 millimètres | U | 0 | 5 | 0 | O
T 34 01 170 11 | Bouteille pleine de gaz inerte type ARGO 55 ou similaire de 50 litres | U | 0 | 4 | 0 | O
T 34 01 170 12 | Bouteille pleine de gaz inerte type ARGO 55 ou similaire de 80 litres | U | 0 | 4 | 0 | O
T 34 01 170 13 | Panoplie de fixation murale de bouteille de gaz | U | 0 | 1 | 0 | O
T 34 01 170 14 | Flexible de décharge bouteille vers le réseau de distribution avec embouts de raccordements | ML | 0 | 10 | 0 | O
T 34 01 170 15 | Electrovanne / percuteur | U | 0 | 1 | 0 | O
T 34 01 170 16 | Vanne régulée de réservoirs | U | 0 | 1 | 0 | O
0 | 0 | 0 | 0 |  | 0 | N
T 00 00 ST0 42 | Sous total 42 |  |  |  | 0 | O | 37 | 42
T 34 01 170 17 | Manomètre | U | 0 | 1 | 0 | O
T 34 01 170 18 | Pressostat | U | 0 | 1 | 0 | O
T 34 01 170 19 | Canalisation de distribution DN10 ou DN15 ou DN20 | ML | 0 | 15 | 0 | O
T 34 01 170 20 | Canalisation de distribution DN25 ou DN32 ou DN40 | ML | 0 | 10 | 0 | O
T 34 01 170 21 | Canalisation de distributionDN50 ou DN60 | ML | 0 | 5 | 0 | O
T 34 01 170 22 | Coude, té ou raccord pour canalisation en DN10 ou DN15 ou DN20 | U | 0 | 5 | 0 | O
T 34 01 170 23 | Coude, té ou raccord pour canalisation en DN25 ou DN32 ou DN40 | U | 0 | 5 | 0 | O
T 34 01 170 24 | Coude, té ou raccord pour canalisation en DN50 ou DN60 | U | 0 | 2.5 | 0 | O
T 34 01 170 25 | Clapet anti-retour | U | 0 | 1 | 0 | O
T 34 01 170 26 | Kit évent de surpression jusqu'à 500€ HT | U | 0 | 1 | 0 | O
T 34 01 170 27 | Kit évent de surpression de plus de 500€ HT jusqu'à 1000€ HT | U | 0 | 1 | 0 | O
T 34 01 170 28 | Kit évent de surpression de plus de 1000€ HT jusqu'à 1500€ HT | U | 0 | 1 | 0 | O
T 34 01 170 29 | Kit évent de surpression de plus de 1500€ HT jusqu'à 2000€ HT | U | 0 | 1 | 0 | O
T 34 01 170 30 | Forfait de recharge de gaz (quelle que soit le volume et la nature) | U | 0 | 5 | 0 | O
0 | 0 | 0 | 0 |  | 0 | N
T 34 01 180 00 | Alimentation Electrique de Sécurité (selon NF S61-940) | 0 | 0 |  | 0 | N
T 34 01 180 01 | Alimentation Electrique de Sécurité batteries incluses 230V / 24V / 2A | U | 0 | 2 | 0 | O
T 34 01 180 02 | Alimentation Electrique de Sécurité batteries incluses 230V / 24V / 4A | U | 0 | 2 | 0 | O
T 34 01 180 03 | Alimentation Electrique de Sécurité batteries incluses 230V / 24V / 6A | U | 0 | 2 | 0 | O
T 34 01 180 04 | Alimentation Electrique de Sécurité batteries incluses 230V / 24V / 8A | U | 0 | 2 | 0 | O
T 34 01 180 05 | Alimentation Electrique de Sécurité batteries incluses 230V / 48V / 2A | U | 0 | 2 | 0 | O
T 34 01 180 06 | Alimentation Electrique de Sécurité batteries incluses 230V / 48V / 4A | U | 0 | 2 | 0 | O
T 34 01 180 07 | Alimentation Electrique de Sécurité batteries incluses 230V / 48V / 6A | U | 0 | 2 | 0 | O
T 34 01 180 08 | Alimentation Electrique de Sécurité batteries incluses 230V / 48V / 8A | U | 0 | 2 | 0 | O
T 34 01 180 09 | Chargeur batteries incluses 230V / 24V / 2A | U | 0 | 1 | 0 | O
T 34 01 180 10 | Chargeur batteries incluses 230V / 24V / 4A | U | 0 | 1 | 0 | O
T 34 01 180 11 | Chargeur batteries incluses 230V / 24V / 6A | U | 0 | 1 | 0 | O
T 34 01 180 12 | Chargeur batteries incluses 230V / 24V / 8A | U | 0 | 1 | 0 | O
T 34 01 180 13 | Chargeur batteries incluses 230V / 48V / 2A | U | 0 | 1 | 0 | O
T 34 01 180 14 | Chargeur batteries incluses 230V / 48V / 4A | U | 0 | 1 | 0 | O
T 34 01 180 15 | Chargeur batteries incluses 230V / 48V / 6A | U | 0 | 1 | 0 | O
T 34 01 180 16 | Chargeur batteries incluses 230V / 48V / 8A | U | 0 | 1 | 0 | O
0 | 0 | 0 | 0 |  | 0 | N
0 | 0 | 0 | 0 |  | 0 | N
0 | 0 | 0 | 0 |  | 0 | N
0 | 0 | 0 | 0 |  | 0 | N
T 00 00 ST0 43 | Sous total 43 |  |  |  | 0 | O | 37 | 43
T 34 02 000 00 | SYSTEMES DE SURETE FILAIRE CONTRE L'INTRUSION | 0 | 0 |  |  | N
T 34 02 010 00 | Centrale anti-intrusion | 0 | 0 |  | 0 | N
T 34 02 010 01 | Centrale anti-intrusion 8 entrées de zone extensible jusqu'à 32 | U | 0 | 1 | 0 | O
T 34 02 010 02 | Centrale anti-intrusion 8 entrées de zone extensible jusqu'à 128 | U | 0 | 1 | 0 | O
T 34 02 010 03 | Transmetteur télephonique | U | 0 | 1 | 0 | O
T 34 02 010 04 | Transpondeur | U | 0 | 1 | 0 | O
T 34 02 010 05 | Transmetteur téléphonique GSM | U | 0 | 2 | 0 | O
T 34 02 010 06 | Boitier d'extension DGP 8 zones | U | 0 | 2 | 0 | O
T 34 02 010 07 | Boitier d'extension DGP 8 zones auto-alimenté | U | 0 | 2 | 0 | O
T 34 02 010 08 | Carte SIM | U | 0 | 2 | 0 | O
T 34 02 020 00 | EQUIPEMENTS ANTI-INTRUSION POUR REMPLACEMENT OU EXTENSION | 0 | 0 |  | 0 | N
T 34 02 020 01 | Cartes électronique ou modules anti-intrusion jusqu' à 200 €HT | U | 0 | 1 | 0 | O
T 34 02 020 02 | Cartes électronique ou modules anti-intrusion de plus de 200€ HT jusqu' à 600€HT | U | 0 | 2 | 0 | O
T 34 02 020 03 | Cartes électronique ou modules anti-intrusion de plus de 600€ HT jusqu' à 1200€HT | U | 0 | 1 | 0 | O
T 34 02 020 04 | Cartes électronique ou modules anti-intrusion de plus de 1200€ HT jusqu' à 2000€HT | U | 0 | 1 | 0 | O
T 34 02 020 05 | Centrale anti-intrusion jusqu' à 1000€HT | U | 0 | 1 | 0 | O
T 34 02 020 06 | Centrale anti-intrusion de plus de 1000€HT jusqu' à 1500€HT | U | 0 | 1 | 0 | O
T 34 02 020 07 | Centrale anti-intrusion de plus de 1500€HT jusqu' à 2500€HT | U | 0 | 10 | 0 | O
T 34 02 020 08 | Centrale anti-intrusion de plus de 2500€HT jusqu' à 3500€HT | U | 0 | 5 | 0 | O
T 34 02 020 09 | Centrale anti-intrusion de plus de 3500€HT jusqu' à 5000€HT | U | 0 | 5 | 0 | O
0 | DETECTEURS ET CAPTEURS ADRESSABLES | 0 | 0 |  | 0 | N
T 34 02 030 00 | Détecteurs périmétriques | 0 | 0 |  | 0 | N
T 34 02 030 01 | Contact magnétique d'ouverture en aluminium en saillie | U | 0 | 8 | 0 | O
T 34 02 030 02 | Contact magnétique d'ouverture à encastrer | U | 0 | 3 | 0 | O
T 34 02 030 03 | Contact magnétique d'ouverture type sabot de sol | U | 0 | 2 | 0 | O
T 34 02 030 04 | Détecteur de choc bris de glace | U | 0 | 8 | 0 | O
T 34 02 030 05 | Barrière infra rouge sur mur portée maxi de 100 mètres | U | 0 | 2 | 0 | O
T 34 02 030 06 | Barrière infra rouge sur potelet 1,20 m portée maxi de 100 mètres | U | 0 | 2 | 0 | O
T 34 02 040 00 | Détecteurs volumétriques avec étanchéité de la chambre optique, auto-test et adressable | 0 | 0 |  | 0 | N
T 34 02 040 01 | Détecteur infrarouge portée 15 mètres, réglage de la sensibilité, | U | 0 | 5 | 0 | O
T 34 02 040 02 | Détecteur infrarouge avec lentille longue portée 30 mètres, optique à sensibilité | U | 0 | 5 | 0 | O
T 34 02 040 03 | Détecteur double technologie 15 m, programmation des séquences d'événement | U | 0 | 10 | 0 | O
T 34 02 040 04 | Détecteur double technologie 30 m, programmation des séquences d'événement | U | 0 | 3 | 0 | O
T 34 02 040 05 | Détecteur Double Technologie longue portée 60 mètres, anti-masque, | U | 0 | 2 | 0 | O
T 34 02 040 06 | Détecteur de petits animaux | U | 0 | 5 | 0 | O
0 | 0 | 0 | 0 |  | 0 | N
T 00 00 ST0 44 | Sous total 44 |  |  |  | 0 | O | 37 | 44
T 34 02 050 00 | Claviers | 0 | 0 |  |  | N
T 34 02 050 01 | Clavier de commande en applique intérieur | U | 0 | 2 | 0 | O
T 34 02 050 02 | Clavier de commande extérieur,antivandalisme | U | 0 | 2 | 0 | O
T 34 02 050 03 | Clavier alphanumérique à afficheur LCD de commande sur bus, écran rétroéclairé | U | 0 | 4 | 0 | O
T 34 02 050 04 | Coffret de commande extérieur déporté à clé | U | 0 | 2 | 0 | O
0 | 0 | 0 | 0 |  | 0 | N
T 34 02 060 00 | Sirènes | 0 | 0 |  | 0 | N
T 34 02 060 01 | Sirène intérieure 116 dB autoalimentée, batteries incluses | U | 0 | 10 | 0 | O
T 34 02 060 02 | Sirène extérieure 116 dB renforcée polycarbonate avec flash | U | 0 | 7 | 0 | O
0 | 0 | 0 | 0 |  | 0 | N
T 34 02 070 00 | Alimentations | 0 | 0 |  | 0 | N
T 34 02 070 01 | Alimentation - Chargeur 230 VAC / 12 VCC 1 A - 6,5 Ah En coffret | U | 0 | 5 | 0 | O
T 34 02 070 02 | Alimentation - Chargeur 230 VAC / 12 VCC 2 A - 15 Ah En coffret | U | 0 | 5 | 0 | O
T 34 02 070 03 | Alimentation Chargeur 110-220V / 12V – 6A en coffret | U | 0 | 3 | 0 | O
0 | VIDEOSURVEILLANCE | 0 | 0 |  | 0 | N
T 34 02 080 00 | Caméras et accessoires | 0 | 0 |  | 0 | N
T 34 02 080 01 | Caméra dôme 2MPx, H265, IR 30m, IP67, IK10, Focale fixe 2,8mm | U | 0 | 3 | 0 | O
T 34 02 080 02 | Caméra dôme 4MPx, H265, IR 30m, IP67, IK10, Focale fixe 2,8mm | U | 0 | 3 | 0 | O
T 34 02 080 03 | Caméra dôme 8MPx, H265, IR 30m, IP67, IK10, Focale fixe 2,8mm | U | 0 | 3 | 0 | O
T 34 02 080 04 | Caméra dôme 4MPx, H265, IR 30m, IP67, IK10, Vari-focale motorisée 2,8 à 12mm | U | 0 | 3 | 0 | O
T 34 02 080 05 | Caméra dôme 8MPx, H265, IR 30m, IP67, IK10, Vari-focale motorisée 2,8 à 12mm | U | 0 | 3 | 0 | O
T 34 02 080 06 | Support pour montage au mur | U | 0 | 3 | 0 | O
T 34 02 080 07 | Support pour montage version suspendue | U | 0 | 3 | 0 | O
T 34 02 080 08 | Caméra bullet 2MPx, H265, IR 30m, IP67, IK10, Focale fixe 4mm | U | 0 | 3 | 0 | O
T 34 02 080 09 | Caméra bullet 4MPx, H265, IR 30m, IP67, IK10, Focale fixe 4mm | U | 0 | 1 | 0 | O
T 34 02 080 10 | Caméra bullet 4MPx, H265, IR 50m, IP67, IK10, Vari-focale motorisée 2,8 à 12mm | U | 0 | 3 | 0 | O
T 34 02 080 11 | Caméra bullet 8MPx, H265, IR 50m, IP67, IK10, Vari-focale motorisée 2,8 à 12mm | U | 0 | 3 | 0 | O
T 34 02 080 12 | Support pour montage au mur | U | 0 | 3 | 0 | O
T 34 02 080 13 | Support pour montage sur mât | U | 0 | 3 | 0 | O
T 34 02 080 14 | Caméra PTZ 2MPx, H265, IR 150m, zoom optique 20X, zoom numérique x16, IP66 | U | 0 | 1 | 0 | O
T 34 02 080 15 | Caméra PTZ 3MPx, H265, IR 50m, zoom optique 20X, zoom numérique x16, IP66 | U | 0 | 1 | 0 | O
T 34 02 080 16 | Caméra PTZ 2MPx, non IR, zoom optique 25X, zoom numérique x16, IP67 IK10 | U | 0 | 1 | 0 | O
T 34 02 080 17 | Caméra PTZ 2MPx, IR 200m, zoom optique 36X, zoom numérique x16, IP67 IK10 | U | 0 | 1 | 0 | O
T 34 02 080 18 | Support pour montage au mur | U | 0 | 1 | 0 | O
T 34 02 080 19 | Support pour montage version suspendue | U | 0 | 1 | 0 | O
0 | 0 | 0 | 0 |  | 0 | N
T 00 00 ST0 45 | Sous total 45 |  |  |  | 0 | O | 37 | 45
T 34 02 080 20 | Caméra d’angle – mini dôme, 4Mpx, IR 10m, IP66 | U | 0 | 1 | 0 | O
T 34 02 080 21 | Support pour montage au mur | U | 0 | 1 | 0 | O
T 34 02 080 22 | Caméra fisheye 360°, H265, 6MPx, IR 15m | U | 0 | 1 | 0 | O
T 34 02 080 23 | Caméra fisheye 360°, H265, 6MPx, IR 15m, IP67, IK10 | U | 0 | 1 | 0 | O
T 34 02 080 24 | Support pour montage au plafond | U | 0 | 1 | 0 | O
T 34 02 080 25 | Support pour montage au mur | U | 0 | 1 | 0 | O
T 34 02 080 26 | Caméra 4 objectifs, H265, IR30m, 20MP soit 4x5MP, IP67, IK10 | U | 0 | 1 | 0 | O
T 34 02 080 27 | Support pour montage suspendu | U | 0 | 1 | 0 | O
T 34 02 080 28 | Caméra LPI, IR 50m, détection entre 2,5m et 10m, IP66 | U | 0 | 1 | 0 | O
T 34 02 080 29 | Caméra LPI, IR 80m, détection entre 7,5m et 25m, IP66 | U | 0 | 1 | 0 | O
T 34 02 080 30 | Support pour montage au mur | U | 0 | 1 | 0 | O
T 34 02 080 31 | Support pour montage sur mât | U | 0 | 1 | 0 | O
T 34 02 080 32 | Caméra thermique 384x288, objectif fixe 35 mm, IP66 | U | 0 | 1 | 0 | O
T 34 02 080 33 | Caméra thermique 640x512 objectif fixe 25 mm, IP66 | U | 0 | 1 | 0 | O
T 34 02 080 34 | Support pour montage au mur | U | 0 | 1 | 0 | O
T 34 02 080 35 | Support pour montage sur mât | U | 0 | 1 | 0 | O
T 34 02 080 36 | Caméra de comptage, IR 6m, 2Mpx, IP67 | U | 0 | 1 | 0 | O
T 34 02 080 37 | Support pour montage au plafond | U | 0 | 1 | 0 | O
T 34 02 080 38 | Alimentation en coffret extérieur pour caméra 12V ou 24V | U | 0 | 1 | 0 | O
T 34 02 080 39 | Sonde de température d’air TOR | U | 0 | 1 | 0 | O
T 34 02 080 40 | Sonde de température d’eau TOR | U | 0 | 1 | 0 | O
T 34 02 080 41 | Sonde hygrométrie TOR | U | 0 | 1 | 0 | O
T 34 02 080 42 | Capteur de niveau de liquide TOR | U | 0 | 1 | 0 | O
T 34 02 080 43 | Capteur de luminosité TOR | U | 0 | 1 | 0 | O
T 34 02 080 44 | Capteur de bruit TOR | U | 0 | 1 | 0 | O
T 34 02 080 45 | Capteur de proximité TOR | U | 0 | 1 | 0 | O
T 34 02 080 46 | Capteur éolien anémomètre TOR | U | 0 | 1 | 0 | O
T 34 02 080 47 | Détecteur ouverture de trappe et porte TOR | U | 0 | 1 | 0 | O
T 34 02 080 48 | Détecteur de perte de verticalité TOR | U | 0 | 1 | 0 | O
T 34 02 080 49 | Détecteur de fumée TOR | U | 0 | 1 | 0 | O
T 34 02 080 50 | Détecteur de monoxyde de Carbonne TOR | U | 0 | 1 | 0 | O
T 34 02 080 51 | Détecteur de mouvement TOR | U | 0 | 1 | 0 | O
T 34 02 080 52 | Détecteur de chocs TOR | U | 0 | 1 | 0 | O
T 34 02 080 53 | Sonde de température d’air IP | U | 0 | 1 | 0 | O
T 34 02 080 54 | Sonde de température d’eau IP | U | 0 | 1 | 0 | O
0 | 0 | 0 | 0 |  | 0 | N
T 00 00 ST0 46 | Sous total 46 |  |  |  | 0 | O | 37 | 46
T 34 02 080 55 | Sonde hygrométrie IP | U | 0 | 1 | 0 | O
T 34 02 080 56 | Capteur de niveau de liquide IP | U | 0 | 1 | 0 | O
T 34 02 080 57 | Capteur de luminosité IP | U | 0 | 1 | 0 | O
T 34 02 080 58 | Capteur de bruit IP | U | 0 | 1 | 0 | O
T 34 02 080 59 | Capteur de proximité IP | U | 0 | 1 | 0 | O
T 34 02 080 60 | Capteur éolien anémomètre IP | U | 0 | 1 | 0 | O
T 34 02 080 61 | Détecteur ouverture de trappe et porte IP | U | 0 | 1 | 0 | O
T 34 02 080 62 | Détecteur de perte de verticalité IP | U | 0 | 1 | 0 | O
T 34 02 080 63 | Détecteur de fumée IP | U | 0 | 1 | 0 | O
T 34 02 080 64 | Détecteur de monoxide de Carbonne IP | U | 0 | 1 | 0 | O
T 34 02 080 65 | Détecteur de mouvement IP | U | 0 | 1 | 0 | O
T 34 02 080 66 | Détecteur de chocs IP | U | 0 | 1 | 0 | O
T 34 02 080 67 | Détecteur de présence - Plot de détection enterré pour présence véhicule | U | 0 | 1 | 0 | O
T 34 02 080 68 | Détecteur de passage - Plot de detection enterré pour comptage véhicules | U | 0 | 1 | 0 | O
T 34 02 080 69 | Passerelle réseau IP pour détecteurs analogiques | U | 0 | 1 | 0 | O
T 34 02 080 70 | Panneau Message Variable affichage au public type LED y compris mat | U | 0 | 1 | 0 | O
T 34 02 080 71 | Panneau Message Variable affichage au public Type moniteur couleur y compris mat | U | 0 | 1 | 0 | O
T 34 02 080 72 | Panneau Message Variable affichage au public type Paper Ink y compris mat | U | 0 | 1 | 0 | O
T 34 02 080 73 | Radar pédagogique avec logiciel embarqué et liaison possible avec feu tricolore | U | 0 | 1 | 0 | O
T 34 02 080 74 | Radar pédagogique autonome avec panneaux photovoltaïque montage sur mât existant | U | 0 | 1 | 0 | O
T 34 02 080 75 | Caméra fixe extérieure factice | U | 0 | 1 | 0 | O
T 34 02 080 76 | Caméra dôme extérieur factice | U | 0 | 1 | 0 | O
T 34 02 080 77 | Bulle transparente dôme IK10 transparente | U | 0 | 1 | 0 | O
T 34 02 080 78 | Bulle transparente dôme IK10 fumée | U | 0 | 1 | 0 | O
T 34 02 080 79 | parafoudre modulaire monophasé + cartouche | U | 0 | 1 | 0 | O
T 34 02 080 80 | parafoudre modulaire triphasé + cartouche | U | 0 | 1 | 0 | O
T 34 02 080 81 | Panneaux photovoltaïque pour alimentation 1 caméra fixe et 1 antenne radio | U | 0 | 1 | 0 | O
T 34 02 080 82 | Panneaux photovoltaïque pour alimentation 2 caméras fixes et 1 antenne radio | U | 0 | 1 | 0 | O
T 34 02 080 83 | Panneaux photovoltaïque pour alimentation 3 caméras fixes et 1 antenne radio | U | 0 | 1 | 0 | O
T 34 02 080 84 | Panneaux photovoltaïque pour alimentation 1 caméra motorisée et 1 antenne radio | U | 0 | 1 | 0 | O
T 34 02 080 85 | Convertisseur 230V 375VA - 12VCC | U | 0 | 1 | 0 | O
T 34 02 080 86 | Convertisseur 230V 375VA - 24VCC | U | 0 | 1 | 0 | O
T 34 02 080 87 | Convertisseur 230V 375VA - 48VCC | U | 0 | 1 | 0 | O
T 34 02 080 88 | Transformateur chargeur batteries pour 1 caméra fixe et 1 antennes radio | U | 0 | 1 | 0 | O
T 34 02 080 89 | Transformateur chargeur batteries pour 1 caméra fixe et 2 antennes radio | U | 0 | 1 | 0 | O
0 | 0 | 0 | 0 |  | 0 | N
T 00 00 ST0 47 | Sous total 47 |  |  |  | 0 | O | 37 | 47
T 34 02 080 90 | Transformateur chargeur batteries pour 2 caméras fixes et 2 antennes radio | U | 0 | 1 | 0 | O
T 34 02 080 91 | Projecteur IR longue distance captation nocturne portée 45m angle 60° | U | 0 | 1 | 0 | O
T 34 02 080 92 | Projecteur IR longue distance captation nocturne portée 70m angle 30° | U | 0 | 1 | 0 | O
T 34 02 080 93 | Projecteur IR longue distance captation nocturne portée 100m angle 30° | U | 0 | 1 | 0 | O
T 34 02 080 94 | Projecteur IR longue distance captation nocturne portée 150m angle 30° | U | 0 | 1 | 0 | O
T 34 02 080 95 | Projecteur IR longue distance captation nocturne portée 250m angle 30° | U | 0 | 1 | 0 | O
T 34 02 080 96 | Projecteur led forte puissance avec détecteur de mouvement | U | 0 | 1 | 0 | O
T 34 02 080 97 | Mise en peinture de projecteurs IR et à led RAL au choix | U | 0 | 1 | 0 | O
T 34 02 090 00 | Materiel de régie . Equipements de visionnage et d'enregistrement | 0 | 0 |  | 0 | N
T 34 02 090 01 | Moniteur LCD couleur 22" résolution jusqu'à 4K avec support orientable mural compris | U | 0 | 1 | 0 | O
T 34 02 090 02 | Moniteur LCD couleur 32" résolution jusqu'à 4K avec support orientable mural compris | U | 0 | 1 | 0 | O
T 34 02 090 03 | Moniteur LCD couleur 49" résolution jusqu'à 4K avec support orientable mural compris | U | 0 | 1 | 0 | O
T 34 02 090 04 | Pupitre de programmation et de pilotage USB 3 axes | U | 0 | 1 | 0 | O
T 34 02 090 05 | Pupitre de programmation et de pilotage USB 3 axes avec écran tactile | U | 0 | 1 | 0 | O
T 34 02 090 06 | Interface étoile universelle 16 voies RS485 pour contrôle jusqu'à 256 dômes | U | 0 | 1 | 0 | O
T 34 02 090 07 | Commutateur cyclique automatique 4 entrées / 2 sorties | U | 0 | 1 | 0 | O
T 34 02 090 08 | Commutateur cyclique automatique 8 entrées / 2 sorties | U | 0 | 1 | 0 | O
T 34 02 090 09 | Sélecteur 4 caméras - 1 moniteur avec télémétrie. | U | 0 | 1 | 0 | O
T 34 02 090 10 | Sélecteur 8 caméras - 1 moniteur avec télémétrie. | U | 0 | 1 | 0 | O
T 34 02 090 11 | Télécommande | U | 0 | 1 | 0 | O
T 34 02 090 12 | Multiplexeur | U | 0 | 1 | 0 | O
T 34 02 090 13 | Enregistreur Numérique IP 4 voies avec disque dur 1 To extensible, POE, H.265/H.264, 1 HDMI/VGA | U | 0 | 1 | 0 | O
T 34 02 090 14 | Enregistreur Numérique IP 8 voies avec disque dur 2 To extensible, POE, H.265/H.264, 1 HDMI/VGA | U | 0 | 1 | 0 | O
T 34 02 090 15 | Enregistreur Numérique IP 16 voies avec disque dur 4 To extensible, POE, H.265/H.264, 1 HDMI et/ou VGA + 1 HDMI | U | 0 | 1 | 0 | O
T 34 02 090 16 | Enregistreur Numérique IP 16 voies avec disque dur 4 To extensible, non POE, H.265/H.264, 1 HDMI et/ou VGA + 1 HDMI | U | 0 | 1 | 0 | O
T 34 02 090 17 | Enregistreur Numérique IP 32 voies avec disque dur 8 To extensible, non POE, H.265/H.264, 1 HDMI et/ou VGA + 1 HDMI | U | 0 | 1 | 0 | O
T 34 02 090 18 | Enregistreur Numérique Analogique (hybride) IP 4 voies avec disque dur 1 To extensible, HD-TVI, 1 HDMI/VGA | U | 0 | 1 | 0 | O
T 34 02 090 19 | Enregistreur Numérique Analogique (hybride) IP 8 voies avec disque dur 2 To extensible, HD-TVI, 1 HDMI/VGA | U | 0 | 1 | 0 | O
T 34 02 090 20 | Enregistreur Numérique Analogique (hybride) IP 16 voies avec disque dur 4 To extensible, HD-TVI, 1 HDMI/VGA + 1 HDMI | U | 0 | 1 | 0 | O
T 34 02 090 21 | Enregistreur Numérique Analogique (hybride) IP 32 voies avec disque dur 6 To extensible, HD-TVI, 1 HDMI/VGA + 1 HDMI | U | 0 | 1 | 0 | O
T 34 02 090 22 | Disque dur 2 To supplémentaires pour enregistreur numérique compatible Raid | U | 0 | 1 | 0 | O
T 34 02 090 23 | Disque dur 4 To supplémentaires pour enregistreur numérique compatible Raid | U | 0 | 1 | 0 | O
T 34 02 090 24 | Disque dur 2 To supplémentaires pour enregistreur numérique | U | 0 | 1 | 0 | O
T 34 02 090 25 | Disque dur 4 To supplémentaires pour enregistreur numérique | U | 0 | 1 | 0 | O
T 34 02 090 26 | Disk externes interface USB3 - 500Go pour exportation enregistrements | U | 0 | 1 | 0 | O
0 | 0 | 0 | 0 |  | 0 | N
T 00 00 ST0 48 | Sous total 48 |  |  |  | 0 | O | 37 | 48
T 34 02 090 27 | Disk externes interface USB3 - 1To pour exportation enregistrements | U | 0 | 1 | 0 | O
T 34 02 090 28 | Disk externes interface USB3 - 2To pour exportation enregistrements | U | 0 | 1 | 0 | O
T 34 02 090 29 | Carte micro SD - 64Go pour caméras | U | 0 | 1 | 0 | O
T 34 02 090 30 | Carte micro SD - 128Go pour caméras | U | 0 | 1 | 0 | O
T 34 02 090 31 | Carte micro SD - 256Go pour caméras | U | 0 | 1 | 0 | O
T 34 02 090 32 | Convertisseur micro SD / SD vers USB3 | U | 0 | 1 | 0 | O
T 34 02 090 33 | Clef USB3 - 64Go pour exportation enregistrements | U | 0 | 1 | 0 | O
T 34 02 090 34 | Clef USB3 - 128Go pour exportation enregistrements | U | 0 | 1 | 0 | O
T 34 02 090 35 | Clef USB3 - 256Go pour exportation enregistrements | U | 0 | 1 | 0 | O
T 34 02 090 36 | Convertisseur coaxial vers Ethernet(RJ45) + POE | U | 0 | 1 | 0 | O
T 34 02 090 37 | Prolongateur de distance Liaison IP sur PoE | U | 0 | 1 | 0 | O
T 34 02 090 38 | Power injector POE | U | 0 | 1 | 0 | O
T 34 02 090 39 | Power injector POE + | U | 0 | 1 | 0 | O
0 | 0 | 0 | 0 |  | 0 | N
0 | 0 | 0 | 0 |  | 0 | N
T 34 02 110 00 | CONTRÔLE D'ACCES | 0 | 0 |  | 0 | N
T 34 02 110 01 | U.T.L 4 portes,pouvant fonctionner en réseau,alimentation de secours comprise | U | 0 | 1 | 0 | O
T 34 02 110 02 | U.T.L 8 portes,pouvant fonctionner en réseau,alimentation de secours comprise | U | 0 | 1 | 0 | O
T 34 02 110 03 | U.T.L 16 portes,pouvant fonctionner en réseau,alimentation de secours comprise | U | 0 | 1 | 0 | O
T 34 02 110 04 | U.T.L 32 portes,pouvant fonctionner en réseau,alimentation de secours comprise | U | 0 | 1 | 0 | O
T 34 02 120 00 | Digicodes et lecteurs | 0 | 0 |  | 0 | N
T 34 02 120 01 | Digicode antivandale pour porte intérieure | U | 0 | 1 | 0 | O
T 34 02 120 02 | Digicode antivandale extérieur, IP 54 minimum | U | 0 | 1 | 0 | O
T 34 02 120 03 | Digicode antivandale avec braille | U | 0 | 3 | 0 | O
T 34 02 120 04 | Lecteur de proximité 10 cm | U | 0 | 1 | 0 | O
T 34 02 120 05 | Lecteur de proximité autonome avec programmation locale sur clavier | U | 0 | 1 | 0 | O
T 34 02 120 06 | Lecteur de piste magnétique | U | 0 | 1 | 0 | O
T 34 02 120 07 | Lecteur intérieur biométrique digital | U | 0 | 1 | 0 | O
T 34 02 120 08 | Badge de proximité | U | 0 | 2 | 0 | O
T 34 02 120 09 | Badge avec piste magnétique | U | 0 | 1 | 0 | O
T 34 02 120 10 | Jeton de proximité sur porte clé | U | 0 | 1 | 0 | O
T 34 02 120 11 | Casquette de protection anti-pluie pour lecteur ou clavier. | U | 0 | 2 | 0 | O
0 | 0 | 0 | 0 |  | 0 | N
0 | 0 | 0 | 0 |  | 0 | N
0 | 0 | 0 | 0 |  | 0 | N
0 | 0 | 0 | 0 |  | 0 | N
T 00 00 ST0 49 | Sous total 49 |  |  |  | 0 | O | 37 | 49
T 34 02 130 00 | Interphonie / visiophonie | 0 | 0 |  |  | N
T 34 02 130 01 | Platine de rue audio 1 touche d'appel - techno par bus | U | 0 | 5 | 0 | O
T 34 02 130 02 | Platine de rue audio 4 touches d'appel - techno par bus | U | 0 | 5 | 0 | O
T 34 02 130 03 | Platine de rue audio 8 touches d'appel - techno par bus | U | 0 | 1 | 0 | O
T 34 02 130 04 | Platine de rue audio et video 1 touche d'appel - techno par bus | U | 0 | 1 | 0 | O
T 34 02 130 05 | Platine de rue audio et video 4 touches d'appel - techno par bus | U | 0 | 1 | 0 | O
T 34 02 130 06 | Platine de rue audio et video 8 touches d'appel - techno par bus | U | 0 | 4 | 0 | O
T 34 02 130 07 | Poste intérieur audio - techno par bus | U | 0 | 3 | 0 | O
T 34 02 130 08 | Poste intérieur audio et vidéo - techno par bus | U | 0 | 1 | 0 | O
T 34 02 130 09 | Ensemble complet d'alimentation pour portier video - techno par bus | ENS | 0 | 20 | 0 | O
T 34 02 130 10 | Module d'alimentation pour portier audio - techno par bus | U | 0 | 5 | 0 | O
T 34 02 130 11 | Module d'alimentation pour poste interieur - techno par bus | U | 0 | 6 | 0 | O
T 34 02 130 12 | Platine de rue audio et video 1 touche d'appel - techno multifilaire | U | 0 | 1 | 0 | O
T 34 02 130 13 | Platine de rue audio et video 4 touches d'appel - techno multifilaire | U | 0 | 25 | 0 | O
T 34 02 130 14 | Platine de rue audio et video 8 touches d'appel - techno multifilaire | U | 0 | 25 | 0 | O
T 34 02 130 15 | Poste intérieur audio - techno multifilaire | U | 0 | 5 | 0 | O
T 34 02 130 16 | Poste intérieur audio et vidéo - techno multifilaire | U | 0 | 5 | 0 | O
T 34 02 130 17 | Ensemble complet d'alimentation pour portier video - techno multifilaire | U | 0 | 1 | 0 | O
T 34 02 130 18 | Module d'alimentation pour portier audio - techno multifilaire | U | 0 | 1 | 0 | O
T 34 02 130 19 | Module d'alimentation pour poste interieur - techno multifilaire | U | 0 | 3 | 0 | O
T 34 02 130 20 | Transformateur sécurité 220 /8-12V jusqu' à 24 VA | U | 0 | 3 | 0 | O
T 34 02 130 21 | Interface télephonique pour poste fixe | U | 0 | 3 | 0 | O
T 34 02 130 22 | Interface IP télephonique pour smartphone | U | 0 | 3 | 0 | O
T 34 02 130 23 | Support de moniteur pour pose sur bureau | U | 0 | 3 | 0 | O
T 34 02 130 24 | boitier d'encastrement | U | 0 | 3 | 0 | O
T 34 02 130 25 | Module distributeur pour montage en étoile de postes intérieurs sept postes | U | 0 | 3 | 0 | O
T 34 02 130 26 | Repartiteur audio video pour raccordement jusqu'à quatre platines de rue | U | 0 | 3 | 0 | O
T 34 02 130 27 | Routeur 3G / 4G / 5G / Wifi / Ethernet / RS-232 / 1 ES Digital | U | 0 | 3 | 0 | O
T 34 02 130 28 | Modem EDGE – 3G / 4G / 5G /, HSPDA / HSUPA | U | 0 | 3 | 0 | O
T 34 02 130 29 | Visiophone monobloc intégration sur mât existant | U | 0 | 3 | 0 | O
T 34 02 130 30 | Visiophone intégration sur potelet | U | 0 | 3 | 0 | O
T 34 02 130 31 | Potelet pour intégration visiophone hauteur 1,5 mètre | U | 0 | 3 | 0 | O
T 34 02 130 32 | Potelet pour intégration visiophone hauteur 1,9 mètre | U | 0 | 3 | 0 | O
T 34 02 130 33 | Haut parleur sonorisation type pavillon | U | 0 | 3 | 0 | O
T 34 02 130 34 | Haut parleur sonorisation type pavillon - interface SIP / IP | U | 0 | 3 | 0 | O
0 | 0 | 0 | 0 |  | 0 | N
T 00 00 ST0 50 | Sous total 50 |  |  |  | 0 | O | 37 | 50
T 34 02 130 35 | Haut parleur sonorisation type omnidirectionnel | U | 0 | 3 | 0 | O
T 34 02 130 36 | Haut parleur sonorisation type omnidirectionnel - interface SIP / IP | U | 0 | 3 | 0 | O
T 34 02 130 37 | Micro col de cygne pour prise de parole | U | 0 | 3 | 0 | O
0 | 0 | 0 | 0 |  | 0 | N
0 | 0 | 0 | 0 |  | 0 | N
0 | 0 | 0 | 0 |  | 0 | N
0 | 0 | 0 | 0 |  | 0 | N
0 | 0 | 0 | 0 |  | 0 | N
0 | 0 | 0 | 0 |  | 0 | N
0 | 0 | 0 | 0 |  | 0 | N
0 | 0 | 0 | 0 |  | 0 | N
T 34 02 140 00 | VERROUILLAGE DE PORTE | 0 | 0 |  | 0 | N
T 34 02 140 01 | Borne de chargement des droits | U | 0 | 5 | 0 | O
T 34 02 140 02 | Ensemble de système activation/désactivation alarme | U | 0 | 5 | 0 | O
T 34 02 140 03 | Cylindre double entrée, contrôle électronique des 2 côtés | U | 0 | 20 | 0 | O
T 34 02 140 04 | Cylindre double entrée, contrôle électronique des 2 côtés, usage extérieur avec | U | 0 | 20 | 0 | O
0 | compartiment à pile protégé IP67 | 0 | 0 |  | 0 | N
T 34 02 140 05 | Cylindre double entrée, contrôle électronique extérieur | U | 0 | 10 | 0 | O
T 34 02 140 06 | Cylindre simple entrée, contrôle électronique extérieur, bouton moleté intérieur | U | 0 | 10 | 0 | O
T 34 02 140 07 | Cylindre simple entrée, contrôle électronique extérieur, bouton moleté intérieur | U | 0 | 5 | 0 | O
0 | débrayable, fonction anti-blocage | 0 | 0 |  | 0 | N
T 34 02 140 08 | Demi cylindre usage interieur | U | 0 | 10 | 0 | O
T 34 02 140 09 | Demi cylindre usage extérieur avec compartiment à pile protégé IP67 | U | 0 | 10 | 0 | O
T 34 02 140 10 | Fourniture d’une clé électronique standard | U | 0 | 30 | 0 | O
T 34 02 140 11 | Fourniture d’une clé électronique active | U | 0 | 15 | 0 | O
T 34 02 140 12 | Armoire pré-câblée jusqu'à trois lecteurs | U | 0 | 5 | 0 | O
T 34 02 140 13 | Module convertisseur de communication RS485 / Ethernet | U | 0 | 5 | 0 | O
T 34 02 140 14 | Programmeur portatif écran tactile, compris câble et alimentation | U | 0 | 2 | 0 | O
T 34 02 140 15 | Programmeur portatif, compris câble et alimentation | U | 0 | 1 | 0 | O
T 34 02 140 16 | Mandataire supplémentaire y compris carte de programmation | U | 0 | 4 | 0 | O
T 34 02 140 17 | Plus value sur cylindres ou demi-cylindres par tranche de 5mm supplémentaire | U | 0 | 30 | 0 | O
T 34 02 140 18 | Cadre de protection en applique ou encastré en tôle | U | 0 | 2 | 0 | O
T 34 02 140 19 | Cadre de protection en applique ou encastré en inox | U | 0 | 3 | 0 | O
T 34 02 140 99 | Prestation de branchement, configuration, programmation, test et mise en service du | 1/2 journée | 0 | 5 | 0 | O
0 | système | 0 | 0 |  | 0 | N
0 | 0 | 0 | 0 |  | 0 | N
T 00 00 ST0 51 | Sous total 51 |  |  |  | 0 | O | 37 | 51
T 34 02 150 00 | Plan Particulier de Mise en Sureté des écoles - PPMS | 0 | 0 |  |  | N
T 34 02 150 01 | Télécommande (radio) pour le déclenchement d'alerte | U | 0 | 5 | 0 | O
T 34 02 150 02 | Déclencheur manuel identifié PPMS | U | 0 | 5 | 0 | O
T 34 02 150 03 | Diffuseur sonore et visuel | U | 0 | 30 | 0 | O
T 34 02 150 04 | Diffuseur sonore et visuel étanche | U | 0 | 10 | 0 | O
T 34 02 150 05 | Centrale d’alerte PPMS (type 4) | U | 0 | 10 | 0 | O
T 34 02 150 06 | Passerelle entrée sortie filaire | U | 0 | 5 | 0 | O
T 34 02 150 07 | Équipement d’amplification sonore d’alarme PPMS | U | 0 | 1 | 0 | O
0 | 0 | 0 | 0 |  | 0 | N
T 34 03 000 00 | VDI - VOIX-DONNEES-IMAGES | 0 | 0 |  | 0 | N
T 34 03 010 00 | Prises RJ45 | U | 0 | 10 | 0 | O
T 34 03 010 01 | Prise RJ 45 catégorie 6 | U | 0 | 100 | 0 | O
0 | 0 | 0 | 0 |  | 0 | N
T 34 03 020 00 | Sonnettes - cloches - gâches | 0 | 0 |  | 0 | N
T 34 03 020 01 | Sonnette 220 V 98 dB | U | 0 | 5 | 0 | O
T 34 03 020 02 | Sonnette 12 V 94 dB | U | 0 | 5 | 0 | O
T 34 03 020 03 | Sonnette PTT (avec relais téléphonne incorporé) | U | 0 | 5 | 0 | O
T 34 03 020 04 | Horloge mère astronomique sonnerie programmable radio,murale, heure d'été/hiver | U | 0 | 5 | 0 | O
T 34 03 020 05 | Cloche bronze 8V 94 dB | U | 0 | 1 | 0 | O
T 34 03 020 06 | Gache électrique universelle 8 V | U | 0 | 2 | 0 | O
T 34 03 020 07 | Gache électrique 12 V étanche | U | 0 | 2 | 0 | O
T 34 03 020 08 | Combiné téléphonique numérique sans fil | U | 0 | 5 | 0 | O
T 34 03 020 09 | Combiné téléphonique numérique mural à touche standard | U | 0 | 1 | 0 | O
0 | 0 | 0 | 0 |  | 0 | N
T 34 03 030 00 | Système de file d'attente | 0 | 0 |  | 0 | N
T 34 03 030 01 | Ensemble de 2 postes | U | 0 | 2 | 0 | O
T 34 03 030 02 | Boîtier d'appel complémentaire | U | 0 | 1 | 0 | O
T 34 03 030 03 | Afficheur supplémentaire | U | 0 | 1 | 0 | O
T 34 03 030 04 | Alimentations 12V et 24V | U | 0 | 1 | 0 | O
T 34 03 040 00 | Transformateurs | 0 | 0 |  | 0 | N
T 34 03 040 01 | Transformateur sécurité 220 /8-12V jusqu' à 28 VA | U | 0 | 5 | 0 | O
T 34 03 040 02 | Transformateur modulaire 240 / 12 - 24 V jusqu'à 40 VA | U | 0 | 5 | 0 | O
T 34 03 040 03 | Transformateur de séparation 240 / 12 - 24 V jusqu'à 100 VA | U | 0 | 2 | 0 | O
T 34 03 040 04 | Transformateur de séparation 240 / 12 - 24 V jusqu'à 250 VA | U | 0 | 2 | 0 | O
T 34 03 040 05 | Transformateur de séparation 240 / 12 - 24 V de 1000 à 2500 VA | U | 0 | 2 | 0 | O
0 | 0 | 0 | 0 |  | 0 | N
T 00 00 ST0 52 | Sous total 52 |  |  |  | 0 | O | 37 | 52
0 | 0 | 0 | 0 |  |  | N
0 | 0 | 0 | 0 |  | 0 | N
0 | 0 | 0 | 0 |  | 0 | N
0 | 0 | 0 | 0 |  | 0 | N
T 34 03 050 00 | Batteries | 0 | 0 |  | 0 | N
T 34 03 050 01 | Batterie Cadmium Nickel étanche 12 V de 1 à 7 A/H | U | 0 | 1 | 0 | O
T 34 03 050 02 | Batterie Cadmium Nickel étanche 12 V - 7 A/H à 12 A/H | U | 0 | 1 | 0 | O
T 34 03 050 03 | Batterie Cadmium Nickel étanche 12 V - 12 A/H à 24 A/H | U | 0 | 1 | 0 | O
T 34 03 050 04 | Batterie Cadmium Nickel étanche 12 V - 24 A/H à 40 A/H | U | 0 | 1 | 0 | O
0 | 0 | 0 | 0 |  | 0 | N
T 34 03 120 00 | Câble multibrin 0,22 mm2 et 6/10 ème avec écran, non propagateur de flamme cat. C2 | 0 | 0 |  | 0 | N
T 34 03 120 01 | Câble multibrin avec écran, 2 paires 0,22 mm2 | ML | 0 | 50 | 0 | O
T 34 03 120 02 | Câble multibrin avec écran, 3 paires 0,22 mm2 | ML | 0 | 75 | 0 | O
T 34 03 120 03 | Câble multibrin avec écran, 4 paires 0,22 mm2 | ML | 0 | 40 | 0 | O
T 34 03 120 04 | Câble multibrin avec écran, 2 paires 0,22 mm2 + 2 x 0,75 mm2 | ML | 0 | 40 | 0 | O
T 34 03 120 05 | Câble multibrin avec écran, 3 paires 0,22 mm2 + 2 x 0,75 mm2 | ML | 0 | 25 | 0 | O
T 34 03 120 06 | Câble multibrin avec écran, 2 paires 6/10ème | ML | 0 | 50 | 0 | O
T 34 03 120 07 | Câble multibrin avec écran, 3 paires 6/10ème | ML | 0 | 50 | 0 | O
T 34 03 120 08 | Câble J-Y(St)Y 4x2x0,75 (pour système de verrouillage de portes) | ML | 0 | 50 | 0 | O
0 | 0 | 0 | 0 |  | 0 | N
T 34 03 130 00 | Cordons avec connectiques, fiches multibroches | 0 | 0 |  | 0 | N
T 34 03 130 01 | Cordon de liaison avec connecteurs XLR-XLR (mâle ou femelle) inclus jusqu'à 1,50 mètres | U | 0 | 2 | 0 | O
T 34 03 130 02 | Cordon de liaison avec connecteurs DIN-DIN (mâle ou femelle) inclus jusqu'à 1,50 mètres | U | 0 | 2 | 0 | O
T 34 03 130 03 | Cordon de liaison avec connecteurs DIN -XLR (mâle ou femelle) inclus jusqu'à 1,50 mètres | U | 0 | 2 | 0 | O
T 34 03 130 04 | Cordon de liaison avec connecteurs RCA -XLR (mâle ou femelle) inclus jusqu'à 1,50 mètres | U | 0 | 2 | 0 | O
T 34 03 130 05 | Cordon de liaison avec connecteurs RCA -DIN (mâle ou femelle) inclus jusqu'à 1,50 mètres | U | 0 | 2 | 0 | O
T 34 03 130 06 | Cordon de liaison avec connecteurs RS232 (mâle ou femelle) inclus jusqu'à 1,50 mètres | U | 0 | 2 | 0 | O
T 34 03 130 07 | Cordon de liaison avec connecteurs RS485 (mâle ou femelle) inclus jusqu'à 1,50 mètres | U | 0 | 5 | 0 | O
T 34 03 130 08 | Cordon de liaison avec connecteurs USB (mâle ou femelle) inclus jusqu'à 1,50 mètres | U | 0 | 5 | 0 | O
T 34 03 130 09 | Connecteur seul (mâle ou femelle) RJ45 | U | 0 | 5 | 0 | O
T 34 03 130 10 | Connecteur seul (mâle ou femelle) RS232 | U | 0 | 5 | 0 | O
T 34 03 130 11 | Connecteur seul (mâle ou femelle) RS485 | U | 0 | 5 | 0 | O
T 34 03 130 12 | Connecteur seul (mâle ou femelle) RCA | U | 0 | 5 | 0 | O
T 34 03 130 13 | Connecteur seul (mâle ou femelle) XLR | U | 0 | 5 | 0 | O
T 34 03 130 14 | Connecteur seul (mâle ou femelle) coaxial KX6 ou KX8 | U | 0 | 2 | 0 | O
0 | 0 | 0 | 0 |  | 0 | N
T 00 00 ST0 53 | Sous total 53 |  |  |  | 0 | O | 37 | 53
0 | 0 | 0 | 0 |  |  | N
0 | 0 | 0 | 0 |  | 0 | N
0 | 0 | 0 | 0 |  | 0 | N
0 | 0 | 0 | 0 |  | 0 | N
0 | 0 | 0 | 0 |  | 0 | N
0 | 0 | 0 | 0 |  | 0 | N
0 | 0 | 0 | 0 |  | 0 | N
0 | 0 | 0 | 0 |  | 0 | N
0 | 0 | 0 | 0 |  | 0 | N
0 | 0 | 0 | 0 |  | 0 | N
T 34 04 000 00 | VDI - VOIX-DONNEES-IMAGES - MATERIEL | 0 | 0 |  | 0 | N
T 34 04 010 00 | Armoires informatiques | 0 | 0 |  | 0 | N
T 34 04 010 01 | Panneau à 24 ports cat.5 ou supérieur à équiper | U | 0 | 15 | 0 | O
T 34 04 010 02 | Plastron bloc de brassage data 4 ports RJ45 pour panneau à équiper | U | 0 | 7 | 0 | O
T 34 04 010 03 | Plastron bloc télecom 8 ports ( 3/6 ou 4/5 ) pour panneau à équiper | U | 0 | 10 | 0 | O
T 34 04 010 04 | Plastron bloc 4 fibres optiques monomode ou multimode pour panneau à équiper | U | 0 | 10 | 0 | O
T 34 04 010 05 | Plastron obturateur | U | 0 | 20 | 0 | O
T 34 04 010 06 | Panneau brassage optique 6 voies complet. | U | 0 | 2 | 0 | O
T 34 04 010 07 | Panneau brassage optique 12 voies complet. | U | 0 | 4 | 0 | O
T 34 04 010 08 | Panneau 19" de 9 prises de courant ( 2P+T ) | U | 0 | 4 | 0 | O
T 34 04 010 09 | Panneau 19" de 6 prises de courant ( 2P+T ) avec disjoncteur différentiel 30mA | U | 0 | 7 | 0 | O
T 34 04 010 10 | Panneau 19" de 6 prises de courant ( 2P+T ) à détrompage pour réseau secouru | U | 0 | 5 | 0 | O
T 34 04 010 11 | Panneau à équiper 19" pour 16 modules mosaic | U | 0 | 4 | 0 | O
T 34 04 010 12 | Coffret 19 " - 6U avec porte | U | 0 | 1 | 0 | O
T 34 04 010 13 | Coffret 19 " - 12U avec porte | U | 0 | 1 | 0 | O
T 34 04 010 14 | Armoire 19 "- 24U avec porte et ventilateurs thermostatés. | U | 0 | 2 | 0 | O
T 34 04 010 15 | Armoire 19 " - 33U avec porte et ventilateurs thermostatés. | U | 0 | 2 | 0 | O
T 34 04 010 16 | Armoire 19 " - 42U avec porte et ventilateurs thermostatés. | U | 0 | 3 | 0 | O
T 34 04 010 17 | Armoire 19 " - 47U avec porte et ventilateurs thermostatés. | U | 0 | 1 | 0 | O
T 34 04 010 18 | Guide passe cordons horizontal à balais | U | 0 | 4 | 0 | O
T 34 04 010 19 | Guide passe cordons vertical. | U | 0 | 7 | 0 | O
T 34 04 010 20 | Kit de mise à la terre. | U | 0 | 5 | 0 | O
T 34 04 010 21 | Plateau ajouré 19",profondeur 400mm | U | 0 | 10 | 0 | O
0 | 0 | 0 | 0 |  | 0 | N
0 | 0 | 0 | 0 |  | 0 | N
0 | 0 | 0 | 0 |  | 0 | N
T 00 00 ST0 54 | Sous total 54 |  |  |  | 0 | O | 37 | 54
T 34 04 020 00 | Câblage informatique | 0 | 0 |  |  | N
T 34 04 020 01 | Ensemble de brassage 8 RJ 3 m | U | 0 | 10 | 0 | O
T 34 04 020 02 | Ensemble de brassage 8 RJ 5 m | U | 0 | 15 | 0 | O
T 34 04 020 03 | Ensemble de brassage 12 RJ 3 m | U | 0 | 15 | 0 | O
T 34 04 020 04 | Ensemble de brassage 12 RJ 5 m | U | 0 | 25 | 0 | O
T 34 04 020 05 | Jarretière RJ45 1,00 m | U | 0 | 75 | 0 | O
T 34 04 020 06 | Jarretière RJ45 3 m | U | 0 | 40 | 0 | O
T 34 04 020 07 | Jarretière RJ45 5 m | U | 0 | 30 | 0 | O
T 34 04 020 08 | Jarretière RJ45 10 m | U | 0 | 15 | 0 | O
T 34 04 020 09 | Jarretière RJ45 20 m | U | 0 | 15 | 0 | O
T 34 04 020 10 | Jarretière RJ45 2 m croisé (couleur rouge). | U | 0 | 2.5 | 0 | O
T 34 04 020 11 | Jarretière optique duplex multimode (2 m) connectique ST/ST. | U | 0 | 10 | 0 | O
T 34 04 020 12 | Jarretière optique duplex multimode (2 m) connectique ST/SC. | U | 0 | 10 | 0 | O
T 34 04 020 13 | Jarretière optique duplex multimode (2 m) connectique SC/SC. | U | 0 | 25 | 0 | O
T 34 04 020 14 | Jarretière optique monomode (2 m) connectique ST/ST. | U | 0 | 5 | 0 | O
T 34 04 020 15 | Jarretière optique monomode (2 m) connectique ST/SC. | U | 0 | 5 | 0 | O
T 34 04 020 16 | Jarretière optique monomode (2 m) connectique SC/SC. | U | 0 | 5 | 0 | O
T 34 04 020 17 | Jarretière optique monomode (2 m) connectique SC/APC. | U | 0 | 5 | 0 | O
T 34 04 020 18 | Fibre Optique (FO) multimode 12 brins. | ML | 0 | 200 | 0 | O
T 34 04 020 19 | FO multimode 24 brins. | ML | 0 | 50 | 0 | O
T 34 04 020 20 | FO multimode 36 brins. | ML | 0 | 25 | 0 | O
T 34 04 020 21 | FO monomode 24 brins. | ML | 0 | 10 | 0 | O
T 34 04 020 22 | FO monomode 48 brins. | ML | 0 | 50 | 0 | O
T 34 04 020 23 | FO monomode 144 brins. | ML | 0 | 25 | 0 | O
T 34 04 020 24 | Câble 2x4 paires catégorie 6 ou supérieure | ML | 0 | 400 | 0 | O
T 34 04 020 25 | Cable rocade 16x4 paires FTP 100 Ohms catégorie 6 ou supérieure | ML | 0 | 100 | 0 | O
T 34 04 020 26 | Câble rocade 56 paires liaison téléphonique | ML | 0 | 40 | 0 | O
T 34 04 020 27 | Câble telephonique serie 88 - 112 paires | ML | 0 | 25 | 0 | O
T 34 04 020 28 | Recette de fibre optique, à l'unité | U | 0 | 15 | 0 | O
T 34 04 020 29 | Recette de câblage cuivre, forfaitaire jusqu'à 10 prises RJ inclus | U | 0 | 150 | 0 | O
T 34 04 020 30 | Recette de câblage cuivre, forfaitaire au-delà de 10 prises RJ | U | 0 | 40 | 0 | O
0 | 0 | 0 | 0 |  | 0 | N
0 | 0 | 0 | 0 |  | 0 | N
0 | 0 | 0 | 0 |  | 0 | N
0 | 0 | 0 | 0 |  | 0 | N
0 | 0 | 0 | 0 |  | 0 | N
T 00 00 ST0 55 | Sous total 55 |  |  |  | 0 | O | 37 | 55
T 34 04 020 33 | Cordon HDMI 15m | U | 0 | 100 | 0 | O
T 34 04 020 34 | Cordon HDMI 10m | U | 0 | 10 | 0 | O
T 34 04 020 35 | Cordon HDMI 20m | U | 0 | 10 | 0 | O
T 34 04 020 36 | Câble VGA Jack 15m | U | 0 | 100 | 0 | O
T 34 04 020 37 | Câble VGA Jack 10m | U | 0 | 10 | 0 | O
T 34 04 020 38 | Câble VGA Jack 20m | U | 0 | 10 | 0 | O
T 34 04 020 39 | Prise HDMI | U | 0 | 100 | 0 | O
T 34 04 020 40 | Prise VGA | U | 0 | 100 | 0 | O
T 34 04 020 41 | Prise jack femelle | U | 0 | 100 | 0 | O
T 34 04 030 00 | MATERIEL ACTIF FOURNITURE ET MISE EN ŒUVRE | 0 | 0 |  | 0 | N
T 34 04 030 01 | HUB 8 ports 10/100 | U | 0 | 15 | 0 | O
T 34 04 030 02 | HUB 16 ports 10/100 | U | 0 | 10 | 0 | O
T 34 04 030 03 | Switch non manageable de bureau 16 ports | U | 0 | 5 | 0 | O
T 34 04 030 04 | Switch non manageable 16 ports,19" monté en baie | U | 0 | 5 | 0 | O
T 34 04 030 05 | Routeur- Modem ADSL | U | 0 | 2 | 0 | O
T 34 04 030 06 | Routeur- Modem ADSL,switch 4 ports 10/100 | U | 0 | 2 | 0 | O
T 34 04 030 07 | Switch optique 2 entrées optiques,8 sorties Rj45 | U | 0 | 2 | 0 | O
0 | 0 | 0 | 0 |  | 0 | N
T 34 04 040 00 | Materiel de communication fourniture et mise en œuvre | 0 | 0 |  | 0 | N
T 34 04 040 01 | Routeur- Modem ADSL | U | 0 | 1 | 0 | O
T 34 04 040 02 | Boitier interface Police B2P. Protectline ( Anti-intrusion ) | U | 0 | 1 | 0 | O
T 34 04 040 03 | Transmetteur téléphonique Digital Multiprotocole avec carte vocale | U | 0 | 1 | 0 | O
T 34 04 040 04 | Interface de communication RS 232 | U | 0 | 1 | 0 | O
T 34 04 040 05 | Interface de communication RS 485 | U | 0 | 1 | 0 | O
T 34 04 040 06 | Interface de communication IP | U | 0 | 1 | 0 | O
T 34 05 010 00 | BOUCLE A INDUCTION MAGNÉTIQUE | 0 | 0 |  | 0 | N
T 34 05 010 01 | Boucle magnétique pour surface jusqu'à 1000m² | U | 0 | 1 | 0 | O
T 34 05 010 02 | Boucle magnétique pour guichet d’accueil | U | 0 | 1 | 0 | O
T 34 05 010 03 | Kit boucle magnétique mobile | U | 0 | 1 | 0 | O
T 34 06 000 00 | INTERNET DES OBJETS - IoT | 0 | 0 |  | 0 | N
T 34 06 010 00 | Capteurs connectés | 0 | 0 |  | 0 | N
T 34 06 010 01 | Capteur connecté détecteur de fumée | U | 0 | 10 | 0 | O
T 34 06 010 02 | Capteur connecté détecteur de monoxyde de carbone | U | 0 | 20 | 0 | O
T 34 06 010 03 | Capteur connecté détecteur de dioxyde de carbone | U | 0 | 5 | 0 | O
T 34 06 010 04 | Système complet IoT de surveillance des armoires électriques | U | 0 | 1 | 0 | O
0 | 0 | 0 | 0 |  | 0 | N
T 00 00 ST0 56 | Sous total 56 |  |  |  | 0 | O | 37 | 56
0 | PRESTATIONS INTELLECTUELLES DANS LE DOMAINE DU COURANT FAIBLE | 0 | 0 |  |  | N
T 34 07 010 00 | Création et fourniture des éléments pour le dossier d'identité SSI | 0 | 0 |  | 0 | N
T 34 07 010 01 | Dossier d'indentité SSI pour une installation de 0 à 50 points | U | 0 | 5 | 0 | O
T 34 07 010 02 | Plus value par tranche par tranche de 50 points pour une installation de plus de 50 points | U | 0 | 1 | 0 | O
T 34 07 010 03 | Formation utilisateurs au SSI | U | 0 | 2 | 0 | O
0 | 0 | 0 | 0 |  | 0 | N
T 34 07 020 00 | Expertise vidéosurveillance et télésurveillance | 0 | 0 |  | 0 | N
T 34 07 020 01 | Constitution d'un dossier de vidéosurveillance | U | 0 | 5 | 0 | O
T 34 07 020 02 | Constitution d'un dossier de télésurveillance | U | 0 | 5 | 0 | O
T 34 07 020 03 | Expertise technique | U | 0 | 10 | 0 | O
T 34 07 020 04 | Etude d'exécution par caméra | U | 0 | 1 | 0 | O
T 34 07 020 05 | Fiche signalétique vidéosurveillance | U | 0 | 1 | 0 | O
T 34 07 030 00 | Logiciels de supervision | 0 | 0 |  | 0 | N
T 34 07 030 01 | Logiciel de supervision pour un SSI | U | 0 | 1 | 0 | O
T 34 07 030 02 | Logiciel de supervision pour un UGCIS | U | 0 | 1 | 0 | O
T 34 07 030 03 | Logiciel de supervision pour un système anti-intrusion | U | 0 | 1 | 0 | O
T 34 07 030 04 | Logiciel de supervision pour un système de videosurveillance | U | 0 | 1 | 0 | O
T 34 07 030 05 | Logiciel de supervision pour un système de contrôle d'accès | U | 0 | 1 | 0 | O
T 99 00 000 00 | PRESTATIONS COMMUNES ET ANNEXES A CHAQUE CORPS D'ETAT | 0 | 0 |  | 0 | N
T 99 01 020 00 | FORFAITS D'INTERVENTIONS POUR REPARATION OU DEPANNAGE | 0 | 0 |  | 0 | N
0 | 2 HEURES DU LUNDI AU SAMEDI DE 6H A 22H HORS JOURS FERIES | 0 | 0 |  | 0 | N
T 99 01 020 01 | 1 ouvrier qualifié + 50 euros de fourniture hors taxe | f | 0 | 20 | 0 | O
T 99 01 020 02 | 1 ouvrier qualifié +100 euros de fourniture hors taxe | f | 0 | 15 | 0 | O
T 99 01 020 03 | 1 ouvrier qualifié +150 euros de fourniture hors taxe | f | 0 | 10 | 0 | O
T 99 01 020 04 | 1 ouvrier qualifié + 1 manœuvre + 50 euros de fourniture hors taxe | f | 0 | 5 | 0 | O
T 99 01 020 05 | 1 ouvrier qualifié + 1 manœuvre + 100 euros de fourniture hors taxe | f | 0 | 2 | 0 | O
T 99 01 020 06 | 1 ouvrier qualifié + 1 manœuvre + 150 euros de fourniture hors taxe | f | 0 | 1 | 0 | O
0 | FORFAITS D'INTERVENTIONS POUR REPARATION OU DEPANNAGE | 0 | 0 |  | 0 | N
T 99 01 021 00 | 1/2 JOURNEE DU LUNDI AU SAMEDI DE 6H A 22H HORS JOURS FERIES | 0 | 0 |  | 0 | N
T 99 01 021 01 | 1 ouvrier qualifié + 50 euros de fourniture hors taxe | f | 0 | 10 | 0 | O
T 99 01 021 02 | 1 ouvrier qualifié +100 euros de fourniture hors taxe | f | 0 | 5 | 0 | O
T 99 01 021 03 | 1 ouvrier qualifié +150 euros de fourniture hors taxe | f | 0 | 1 | 0 | O
T 99 01 021 04 | 1 ouvrier qualifié + 1 manœuvre + 50 euros de fourniture hors taxe | f | 0 | 5 | 0 | O
T 99 01 021 05 | 1 ouvrier qualifié + 1 manœuvre + 100 euros de fourniture hors taxe | f | 0 | 2 | 0 | O
T 99 01 021 06 | 1 ouvrier qualifié + 1 manœuvre + 150 euros de fourniture hors taxe | f | 0 | 1 | 0 | O
0 | 0 | 0 | 0 |  | 0 | N
T 00 00 ST0 57 | Sous total 57 |  |  |  | 0 | O | 37 | 57
0 | FORFAITS D'INTERVENTIONS POUR REPARATION OU DEPANNAGE | 0 | 0 |  |  | N
T 99 01 023 00 | 1 JOURNEE DU LUNDI AU SAMEDI DE 6H A 22H HORS JOURS FERIES | 0 | 0 |  | 0 | N
T 99 01 023 01 | 1 ouvrier qualifié + 50 euros de fourniture hors taxe | f | 0 | 10 | 0 | O
T 99 01 023 02 | 1 ouvrier qualifié +100 euros de fourniture hors taxe | f | 0 | 5 | 0 | O
T 99 01 023 03 | 1 ouvrier qualifié +150 euros de fourniture hors taxe | f | 0 | 1 | 0 | O
T 99 01 023 04 | 1 ouvrier qualifié + 1 manœuvre + 50 euros de fourniture hors taxe | f | 0 | 5 | 0 | O
T 99 01 023 05 | 1 ouvrier qualifié + 1 manœuvre + 100 euros de fourniture hors taxe | f | 0 | 2 | 0 | O
T 99 01 023 06 | 1 ouvrier qualifié + 1 manœuvre + 150 euros de fourniture hors taxe | f | 0 | 1 | 0 | O
T 99 01 030 00 | PRESTATIONS DE PARAMETRAGE, DE PROGRAMMATION | 0 | 0 |  | 0 | N
T 99 01 030 01 | Forfait demi-journée | f | 0 | 10 | 0 | O
T 99 01 030 02 | Forfait journée | f | 0 | 5 | 0 | O
T 99 01 030 03 | Forfait 2h pour re-programmation de codes utilisateurs | f | 0 | 5 | 0 | O
0 | 0 | 0 | 0 |  | 0 | N
T 99 01 040 00 | PRESTATIONS DE NUITS DE 22H00 A 6H00 ET LES JOURS FERIES | 0 | 0 |  | 0 | N
T 99 01 040 01 | Taux horaire pour un manœuvre | H | 0 | 10 | 0 | O
T 99 01 040 02 | Taux horaire pour un ouvrier qualifié | H | 0 | 10 | 0 | O
0 | 0 | 0 | 0 |  | 0 | N
T 99 01 050 00 | MAJORATION POUR INTERVENTION EN SOUS-SECTION IV (amiante) | 0 | 0 |  | 0 | N
T 99 01 050 01 | Majoration en durée additionnée par demi-journée | 1/2 journée | 0 | 25 | 0 | O
T 99 01 050 02 | Majoration en durée additionnée par demi-journée | journée | 0 | 20 | 0 | O
T 99 01 050 03 | Forfait de première mesure d'empoussiérement de fin de travaux | f | 0 | 10 | 0 | O
T 99 01 050 04 | Forfait de deuxième mesure d'empoussiérement simultanée à la première et suivantes | f | 0 | 10 | 0 | O
0 | 0 | 0 | 0 |  | 0 | N
T 99 01 060 00 | DISPOSITIONS PARTICULIERES CONCERNANT L' ARCHIPEL DU FRIOUL | 0 | 0 |  | 0 | N
T 99 01 060 01 | Aller retour du personnel, sans véhicule | U | 0 | 1 | 0 | O
T 99 01 060 02 | Aller retour d'u personnel, avec véhicule jusqu'à 3,5 tonnes | U | 0 | 1 | 0 | O
T 99 01 060 03 | Aller retour d'u personnel, avec véhicule de plus de 3,5 tonnes | U | 0 | 1 | 0 | O
0 | 0 | 0 | 0 |  | 0 | N
T 99 02 000 00 | DISPOSITIONS PARTICULIERES POUR TRAVAIL EN HAUTEUR | 0 | 0 |  | 0 | N
T 99 02 010 00 | ECHAFAUDAGE DE PIED OU VERTICAL | 0 | 0 |  | 0 | N
T 99 02 010 01 | montage,location,5j calendaires,démontage transport,filets,trappes,droit de voirie,etc | m² | 0 | 10 | 0 | O
T 99 02 010 02 | location par tranche de 7 jours calendaires | U | 0 | 1 | 0 | O
T 99 02 010 03 | location par jours supplémentaires au-delà des tranches de 7 jours calendaires | U | 0 | 2 | 0 | O
T 99 02 010 04 | coltinage par tranche de 50m(aller et retour 100m) si inaccessibilté avec accord du moe | U | 0 | 1 | 0 | O
T 99 02 010 05 | déplacement à l'intérieur du chantier par tranche de 20m | U | 0 | 5 | 0 | O
0 | 0 | 0 | 0 |  | 0 | N
T 00 00 ST0 58 | Sous total 58 |  |  |  | 0 | O | 37 | 58
0 | 0 | 0 | 0 |  |  | N
T 99 02 020 00 | ECHAFAUDAGE PLATEAU OU HORIZONTAL | 0 | 0 |  | 0 | N
0 | 0 | 0 | 0 |  | 0 | N
T 99 02 020 01 | montage,location 30 jours calendaires,démontage,transport, etc pour une hauteur de | m² | 0 | 10 | 0 | O
0 | travail supérieure à 4,50m jusqu'à 10m | 0 | 0 |  | 0 | N
T 99 02 020 02 | montage,location 30 jours calendaires,démontage,transport, etc pour une hauteur de | m² | 0 | 10 | 0 | O
0 | travail supérieure à 10m jusqu'à 15m | 0 | 0 |  | 0 | N
T 99 02 020 03 | montage,location 30 jours calendaires,démontage,transport, etc pour une hauteur de | m² | 0 | 10 | 0 | O
0 | travail supérieure à 15m jusqu'à 20m | 0 | 0 |  | 0 | N
T 99 02 020 04 | location par tranches de 30 jours calendaires | U | 0 | 1 | 0 | O
T 99 02 020 05 | location par jour supplémentaire au-delà des tranches de 30 jours calendaires | U | 0 | 1 | 0 | O
T 99 02 020 06 | coltinage par tranche de 50m(aller et retour 100m) si inaccessibilté avec accord du moe | U | 0 | 1 | 0 | O
0 | 0 | 0 | 0 |  | 0 | N
T 99 02 030 00 | ECHAFAUDAGE EN ENCORBELLEMENT, EN BASCULE OU EN PORTE A FAUX | 0 | 0 |  | 0 | N
T 99 02 030 01 | montage,location 30 jours calendaires,démontage,transport, etc | ml | 0 | 50 | 0 | O
T 99 02 030 02 | location par tranches de 30 jours calendaires | U | 0 | 1 | 0 | O
T 99 02 030 03 | location par jour supplémentaire au-delà des tranches de 30 jours calendaires | U | 0 | 1 | 0 | O
T 99 02 030 04 | coltinage par tranche de 50m(aller et retour 100m) si inaccessibilté avec accord du moe | U | 0 | 1 | 0 | O
T 99 02 030 05 | déplacement à l'intérieur du chantier par tranche de 20m | U | 0 | 5 | 0 | O
0 | 0 | 0 | 0 |  | 0 | N
T 99 02 040 00 | ECHAFAUDAGE ROULANT | 0 | 0 |  | 0 | N
T 99 02 040 01 | Echafaudage pour une hauteur de travail > 4,50m jusqu'à 7m, 5 jours d'utilisation | u | 0 | 1 | 0 | O
T 99 02 040 02 | Echafaudage pour une hauteur de travail > 7m jusqu'à 10m, 5 jours d'utilisation | u | 0 | 1 | 0 | O
T 99 02 040 03 | location par tranches de 7 jours calendaires | u | 0 | 1 | 0 | O
T 99 02 040 04 | location par jours supplémentaires au-delà des tranches de 7 jours calendaires | u | 0 | 1 | 0 | O
0 | 0 | 0 | 0 |  | 0 | N
T 99 02 050 00 | ECHAFAUDAGE TOUR ROULANTE DE 3M X 3M | 0 | 0 |  | 0 | N
T 99 02 050 01 | montage location démontage par tranche de 5 jours hauteur de travail de 4,50m à 10m | u | 0 | 5 | 0 | O
T 99 02 050 02 | montage location démontage tranche de 5 jours hauteur travail supérieure à 10m à 15m | u | 0 | 5 | 0 | O
T 99 02 050 03 | montage location démontage tranche de 5 jours hauteur travail supérieure à 15m à 20m | u | 0 | 5 | 0 | O
T 99 02 050 04 | location par tranches de 5 jours calendaires | u | 0 | 2 | 0 | O
T 99 02 050 05 | par jour supplémentaire au-delà des tranches de 5 jours calendaires | u | 0 | 10 | 0 | O
0 | 0 | 0 | 0 |  | 0 | N
T 99 02 060 00 | ECHAFAUDAGE DANS CAGE D'ESCALIER | 0 | 0 |  | 0 | N
T 99 02 060 01 | forfait pour adaptation d'échafaudage dans tous types d'escaliers après accord du moe | u | 0 | 10 | 0 | O
0 | 0 | 0 | 0 |  | 0 | N
T 00 00 ST0 59 | Sous total 59 |  |  |  | 0 | O | 37 | 59
T 99 02 070 00 | NACELLES | 0 | 0 |  |  | N
0 | 0 | 0 | 0 |  | 0 | N
T 99 02 070 01 | Acheminement aller et retour d’une nacelle autre que nacelle sur camion | U | 0 | 25 | 0 | O
T 99 02 070 02 | Utilisation sur site d’une nacelle tractable | 1/2 journée | 0 | 10 | 0 | O
T 99 02 070 03 | Utilisation sur site d’une nacelle automotrice | 1/2 journée | 0 | 10 | 0 | O
T 99 02 070 04 | Utilisation sur site nacelle araignée jusqu'à 12m de hauteur | 1/2 journée | 0 | 10 | 0 | O
T 99 02 070 05 | Utilisation sur site nacelle araignée de plus de 12m de hauteur | 1/2 journée | 0 | 10 | 0 | O
T 99 02 070 06 | Utilisation sur site d’une plate-forme à ciseaux électriques jusqu'à 12m de hauteur | journée | 0 | 5 | 0 | O
T 99 02 070 07 | Utilisation sur site d’une plate-forme à ciseaux électriques de plus de 12m de hauteur | journée | 0 | 5 | 0 | O
T 99 02 070 08 | nacelle sur camion jusqu'à 15m de hauteur | journée | 0 | 25 | 0 | O
T 99 02 070 09 | nacelle sur camion de plus de 15m jusqu’à 40m de hauteur | journée | 0 | 25 | 0 | O
T 99 02 070 10 | nacelle sur camion de plus de 40m jusqu’à 50m de hauteur | journée | 0 | 1 | 0 | O
T 99 02 070 11 | nacelle sur camion de plus de 50m jusqu’à 60m de hauteur | journée | 0 | 1 | 0 | O
0 | 0 | 0 | 0 |  | 0 | N
0 | 0 | 0 | 0 |  | 0 | N
0 | 0 | 0 | 0 |  | 0 | N
0 | 0 | 0 | 0 |  | 0 | N
T 99 02 090 00 | DISPOSITION EXCEPTIONNELLE DE TRAVAIL EN HAUTEUR | 0 | 0 |  | 0 | N
T 99 02 090 01 | Majoration pour travail acrobatique (personnel dûment formé, par heure par personne) | h | 0 | 15 | 0 | O
0 | 0 | 0 | 0 |  | 0 | N
T 99 03 000 00 | DISPOSITION PARTICULIERE DE PROTECTION | 0 | 0 |  | 0 | N
T 99 03 010 00 | PLATELAGE ET CHEMINEMENT | 0 | 0 |  | 0 | N
T 99 03 010 01 | mise en place et repliement de platelage sur ossature pour accéder au poste de travail | m² | 0 | 20 | 0 | O
0 | 0 | 0 | 0 |  | 0 | N
T 99 03 020 00 | FORFAIT DE DEMENAGEMENT/RE-AMENAGEMENT DE MOBILIER | 0 | 0 |  | 0 | N
T 99 03 020 01 | Pour une surface au sol jusqu'à 15m² | u | 0 | 10 | 0 | O
T 99 03 020 02 | pour une surface au sol de plus de 15m² et jusqu'à 70m² | u | 0 | 5 | 0 | O
T 99 03 020 03 | pour une surface au sol de plus de 70m² | u | 0 | 1 | 0 | O
0 | 0 | 0 | 0 |  | 0 | N
T 99 05 000 00 | CHEVILLE | 0 | 0 |  | 0 | N
T 99 05 010 00 | FOURNITURE ET MISE EN ŒUVRE CHEVILLE A EXPENSION | 0 | 0 |  | 0 | N
T 99 05 010 01 | jusqu'à 10mm de diamètre | u | 0 | 20 | 0 | O
T 99 05 010 02 | au- dessus de 10mm de diamètre | u | 0 | 10 | 0 | O
T 99 05 020 00 | FOURNITURE ET MISE EN ŒUVRE CHEVILLE CHIMIQUE | 0 | 0 |  | 0 | N
T 99 05 020 01 | percement tout diamétre plus fourniture et pose de cheville chimique | u | 0 | 30 | 0 | O
0 | 0 | 0 | 0 |  | 0 | N
T 00 00 ST0 60 | Sous total 60 |  |  |  | 0 | O | 37 | 60
N
|  |  |  | Sous total 1 | 0 | N
|  |  |  | Sous total 2 | 0 | N
|  |  |  | Sous total 3 | 0 | N
|  |  |  | Sous total 4 | 0 | N
|  |  |  | Sous total 5 | 0 | N
|  |  |  | Sous total 6 | 0 | N
|  |  |  | Sous total 7 | 0 | N
|  |  |  | Sous total 8 | 0 | N
|  |  |  | Sous total 9 | 0 | N
|  |  |  | Sous total 10 | 0 | N
| Récapitulatif |  |  | Sous total 11 | 0 | N
| du |  |  | Sous total 12 | 0 | N
| cadre d'offre |  |  | Sous total 13 | 0 | N
|  |  |  | Sous total 14 | 0 | N
|  |  |  | Sous total 15 | 0 | N
|  |  |  | Sous total 16 | 0 | N
|  |  |  | Sous total 17 | 0 | N
|  |  |  | Sous total 18 | 0 | N
|  |  |  | Sous total 19 | 0 | N
|  |  |  | Sous total 20 | 0 | N
|  |  |  | Sous total 21 | 0 | N
|  |  |  | Sous total 22 | 0 | N
|  |  |  | Sous total 23 | 0 | N
|  |  |  | Sous total 24 | 0 | N
|  |  |  | Sous total 25 | 0 | N
|  |  |  | Sous total 26 | 0 | N
|  |  |  | Sous total 27 | 0 | N
|  |  |  | Sous total 28 | 0 | N
|  |  |  | Sous total 29 | 0 | N
|  |  |  | Sous total 30 | 0 | N
|  |  |  | Sous total 31 | 0 | N
|  |  |  | Sous total 32 | 0 | N
|  |  |  | Sous total 33 | 0 | N
|  |  |  | Sous total 34 | 0 | N
|  |  |  | Sous total 35 | 0 | N
|  |  |  | Sous total 36 | 0 | N
|  |  |  | Sous total 37 | 0 | N
|  |  |  | Sous total 38 | 0 | N
|  |  |  | Sous total 39 | 0 | N
|  |  |  | Sous total 40 | 0 | N
N
|  |  |  | Sous total 41 | 0 | N
|  |  |  | Sous total 42 | 0 | N
|  |  |  | Sous total 43 | 0 | N
|  |  |  | Sous total 44 | 0 | N
|  |  |  | Sous total 45 | 0 | N
|  |  |  | Sous total 46 | 0 | N
|  |  |  | Sous total 47 | 0 | N
|  |  |  | Sous total 48 | 0 | N
|  |  |  | Sous total 49 | 0 | N
|  |  |  | Sous total 50 | 0 | N
| Récapitulatif |  |  | Sous total 51 | 0 | N
| du |  |  | Sous total 52 | 0 | N
| cadre d'offre |  |  | Sous total 53 | 0 | N
|  |  |  | Sous total 54 | 0 | N
|  |  |  | Sous total 55 | 0 | N
|  |  |  | Sous total 56 | 0 | N
|  |  |  | Sous total 57 | 0 | N
|  |  |  | Sous total 58 | 0 | N
|  |  |  | Sous total 59 | 0 | N
|  |  |  | Sous total 60 | 0 | N
N
N
N
N
N
N
| Total Cadre d'offre € HT |  |  |  | 0 | N
N
N